{"text_format":"1","workbook":"xlsx","n_sheets":7,"sheets":["Железо","Лист3","TDSheet","Правило","Лист1","Лист2","TETRIS"],"not_rendered":{"charts":0,"images":2,"macros":1,"external_links":0,"defined_names":76,"comments":0,"pivot_tables":0},"unopened":[],"bounds":{"document_bytes":16777216,"sheet_cells":100000,"rows_first":2000,"rows_last":500,"rows_between":2000,"halvings":0,"cell_chars":16384,"cell_head_chars":4096},"cells_cut":0,"cells_raw":0,"read":"whole","date_system":"1900"}

{"sheet":"Железо","index":0,"n_rows":324,"n_cols":11,"rows_kept":324,"cut":false,"hidden":false,"merged":[]}
["№ п/п","Производитель","Наименование","Тип","Артикул","Ед. изм. в проекте","Кол-во в проекте всего","Предлагаемый аналог (в случае предложения аналогичного оборудования поставщик должен представить исчерпывающие документы, подтверждающие возможность применения","Предлагаемая цена, РУБ (без НДС)","Стоимость, РУБ (без НДС)","Срок поставки"]
[1,2,3,4,5,6,7,8,9,10,11]
[1,"431_Костромское ФКУ ИК-1/ЭЛТИ","Ящик с понижающим трансформатором ЯТП 0.25-220/12В IP54",null,"ОС0000016339","шт",2]
[2,"300_Отечественные","Отпугиватель крыс и мышей “Торнадо-200″",null,null,"шт",2]
[3,"038_KENTATSU","Внутренний блок кондиционера KSGMA53HFAN1",null,null,"шт",2]
[4,"038_KENTATSU","Внешний блок кондиционера KSRMA53HFAN1",null,null,"шт",2]
[5,"046_Raychem","Лента клейкая из алюминия ATE-180",null,846243000,"рул",2]
[6,"034_ELECTROLUX","Конвектор электрический Electrolux ECH/R-1500 M",null,null,"шт",4]
[7,"300_Отечественные","Обогреватель UT-1800C 220В",null,null,"шт",10]
[8,"316_Арктос","Клапан воздушный КВК 160М (с рукояткой)",null,null,"шт",16]
[9,"300_Отечественные","Воздуховод круглый КВ 160",null,null,"м",4]
[10,"048_Systemair","Вентилятор KV 160 XL sileo",null,25373,"шт",8]
[11,"045_Polar Bear","Электропривод ASO-R08.FS",null,null,"шт",16]
[12,"045_Polar Bear","Решетка наружная СG 160",null,null,"шт",18]
[13,"048_Systemair","Решетка защитная SG 160",null,null,"шт",18]
[14,"045_Polar Bear","Адаптер для валов квадратного сечения ZO1DN08",null,null,"шт",16]
[15,"045_Polar Bear","Клапан обратный RSK 160",null,"RSK 160","шт",2]
[16,"613_FIT","Термометр бытовой наружный ТБ-202",null,67918,"шт",2]
[17,"300_Отечественные","Трубка дренажная",null,null,"м",6]
[18,"300_Отечественные","Извещатель пожарный ручной взрывозащищенный Ex ИП535 1В-А-Т-G1/2",null,null,"шт",2]
[19,"300_Отечественные","Извещатель пожарный ручной ИПР-ИР-1 красный",null,null,"шт",2]
[20,"047_System Sensor","Извещатель пожарный дымовой ИП 212-73 \"Профи-О\"",null,"ИП 212-73","шт",12]
[21,"047_System Sensor","Основание базовое В401 (без резистора)",null,"B401","шт",12]
[22,"339_Электротехника и автоматика","Оповещатель пожарный комбинированный ЛЮКС-24-К \"ГАЗ! УХОДИ!\"",null,"ЛЮКС-24-К Газ! Уходи","шт",4]
[23,"300_Отечественные","Оповещатель пожарный комбинированный ЭКРАН-СЗ-К2 \"ГАЗ НЕ ВХОДИ\" \"АВТОМАТИКА ОТКЛЮЧЕНА\" Эридан",null,null,"шт",4]
[24,"315_Аргус-Спектр","Извещатель охранный комбинированный ИО 414-1 \"Сокол-2\"",null,"ИО 414-1","шт",6]
[25,"339_Электротехника и автоматика","Светоуказатель ЛЮКС-220-Р \"ВЫХОД\"",null,"ЛЮКС-220-Р \"ВЫХОД\"","шт",6]
[26,"Vents","Решетка приточно-вытяжная МВМП 400х200/4 RAL 9016 (Vents)",null,null,"шт",4]
[27,"300_Отечественные","Шайба плоская М5 А Zn DIN 125 (ГОСТ 11371-78)",null,null,"шт",32]
[28,"100_АРС","APC Back-UPS Pro 1500 ВА, с автоматической регулировкой напряжения, 230 В",null,"BR1500G-RS","шт",2]
[29,"100_АРС","Комплект внешних батарей APC Back-UPS Pro (для моделей Back-UPS Pro на 1500 ВА)",null,"BR24BPG","шт",2]
[30,"703_Мебек","Стул складной СС1.002",null,"СС1.002","шт",2]
[31,"703_Мебек","Стол складной СТ1.017",null,"СТ1.017","шт",2]
[32,"300_Отечественные","002.69.112.000 Стенд со схемой электроснабжения БК (А3)",null,"002.69.112.000","шт",2]
[33,"300_Отечественные","Шкаф металлический АБШ-1/400 600х400х700",null,null,"шт",2]
[34,"300_Отечественные","Знак самоклеящийся \"Ручной пожарный извещатель\"",null,null,"шт",6]
[35,"027_3М","Лист этикеточный, серебристый, А4",null,7879,"шт",6]
[36,"300_Отечественные","Знак \"аварийный светильник\"",null,null,"шт",10]
[37,"300_Отечественные","Табличка В03 \"Ответственный за пожарную безопасность\" (Пластик ПВХ, 100x200мм)",null,null,"шт",6]
[38,"300_Отечественные","Табличка В05 \"Категория помещения, Класс зоны\" (Пластик ПВХ, 100x200мм)",null,null,"шт",6]
[39,"300_Отечественные","Знак F-04 \"Огнетушитель\" (с/к пленка 50х50мм)",null,null,"шт",6]
[40,"300_Отечественные","Знак пож. безоп-ти F06 \"Место размещения нескольких средств противопожарной защиты\", 50x50, с/к пл.",null,null,"шт",2]
[41,"000_Импортные","Доводчик NTS TS706 EN2-6",null,null,"шт",6]
[42,"300_Отечественные","Вешалка НОРМА-3 (белое серебро)",null,null,"шт",6]
[43,"MESAN","Петля MESAN 195-2",null,"195-2","шт",4]
[44,"MESAN","Замок MESAN 063-1-1-02-15",null,"063-1-1-02-15","шт",2]
[45,"300_Отечественные","Лопата штыковая",null,null,"шт",2]
[46,"300_Отечественные","Лопата совковая",null,null,"шт",2]
[47,"300_Отечественные","Полотно противопожарное 2*1,5 м",null,null,"шт",4]
[48,"300_Отечественные","Аптечка промышленная (пласт. шкаф) \"Апполо\"",null,"005 01П","шт",2]
[49,"300_Отечественные","Светильник РВО-220 60вт 12 м переносной с решеткой (РВО-220)",null,null,"шт",2]
[50,"300_Отечественные","Лампа накаливания 12В/40Вт цоколь E27",null,null,"шт",2]
[51,"300_Отечественные","Самоспасатель изолирующий противопожарный СИП-1 ТУ 2568-207-05808014-2002",null,null,"шт",4]
[52,"300_Отечественные","Ковер диэлектрический 750х750 ГОСТ 4997-75",null,null,"шт",4]
[53,"300_Отечественные","Заземление переносное ЗПП-1-25",null,null,"шт",4]
[54,"300_Отечественные","Штанга универсальная оперативная ШОУ-15",null,null,"шт",2]
[55,"300_Отечественные","Указатель низкого напряжения УННО-1 (25-1000В)",null,null,"шт",4]
[56,"300_Отечественные","Галоши диэлектрические",null,null,"пар",4]
[57,"300_Отечественные","Перчатки шовные диэлектрические",null,null,"пар",4]
[58,"300_Отечественные","Очки защитные",null,null,"шт",2]
[59,"300_Отечественные","Клещи изолирующие КИ-1 до 1000В",null,null,"шт",2]
[60,"300_Отечественные","Табличка для установки в землю \"СТОЙ! Опасно для жизни!\" 280х220 со стойкой d57 и хомутами с болтами",null,null,"компл",8]
[61,"300_Отечественные","Плакат переносной D-04 \"ЗАЗЕМЛЕНО\" (Пластик ПВХ, 100x200мм)",null,null,"шт",8]
[62,"300_Отечественные","Плакат переносной D-04 \"ЗАЗЕМЛЕНО\" (Пластик ПВХ, 50x100мм)",null,null,"шт",8]
[63,"300_Отечественные","Плакат переносной N-01  \"ВЛЕЗАТЬ здесь\" (Пластик ПВХ , 250x250мм)",null,null,"шт",4]
[64,"300_Отечественные","Плакат переносной \"РАБОТАТЬ ЗДЕСЬ\" (Пластик ПВХ , 250x250мм)",null,null,"шт",4]
[65,"300_Отечественные","Плакат переносной \"РАБОТАТЬ ЗДЕСЬ\" (Пластик ПВХ , 100x100мм)",null,null,"шт",4]
[66,"300_Отечественные","Плакат переносной S-01 \"ИСПЫТАНИЕ. Опасно для жизни\" Пластик ПВХ 150х300мм)",null,null,"шт",8]
[67,"300_Отечественные","Плакат переносной S-02 \"НЕ ВЛЕЗАЙ! убьет\" (Пластик ПВХ , 150x300мм)",null,null,"шт",8]
[68,"300_Отечественные","Плакат переносной S-03 \"СТОЙ! Напряжение\" Пластик ПВХ 150х300мм)",null,null,"шт",8]
[69,"300_Отечественные","Плакат переносной Z-01 \"Не включать, работа на линии\" (Пластик ПВХ 100х200мм)",null,null,"шт",8]
[70,"300_Отечественные","Плакат переносной Z-01 \"Не включать, работа на линии\" (Пластик ПВХ 50х100мм)",null,null,"шт",8]
[71,"300_Отечественные","Плакат переносной Z-03 \"Не включать! работают люди\" (Пластик ПВХ 3мм, 100x200мм)",null,null,"шт",8]
[72,"300_Отечественные","Плакат переносной Z-03 \"Не включать! работают люди\" (Пластик ПВХ 3мм, 50x100мм)",null,null,"шт",8]
[73,"300_Отечественные","Плакат переносной Z-04 \"Не открывать, работают люди\" (Пластик ПВХ 100х200мм)",null,null,"шт",8]
[74,"300_Отечественные","Шпилька М8х1000 DIN 975",null,null,"шт",2]
[75,"300_Отечественные","Гайка М8, оцинкованная, DIN 934",null,null,"шт",48]
[76,"300_Отечественные","Шайба А.8 ГОСТ 11371-78",null,null,"шт",48]
[77,"300_Отечественные","Извещатель пожарный ручной взрывозащищенный Ex ИП535 1В-А-Т-G1/2",null,null,"шт",2]
[78,"300_Отечественные","Извещатель пожарный ручной ИПР-ИР-1 красный",null,null,"шт",2]
[79,"047_System Sensor","Извещатель пожарный дымовой ИП 212-73 \"Профи-О\"",null,"ИП 212-73","шт",2]
[80,"339_Электротехника и автоматика","Оповещатель пожарный комбинированный ЛЮКС-24-К \"ГАЗ! УХОДИ!\"",null,"ЛЮКС-24-К Газ! Уходи","шт",2]
[81,"300_Отечественные","Оповещатель пожарный комбинированный ЭКРАН-СЗ-К2 \"ГАЗ НЕ ВХОДИ\" \"АВТОМАТИКА ОТКЛЮЧЕНА\" Эридан",null,null,"шт",2]
[82,"327_Магнито-Контакт","Извещатель охранный точечный магнитоконтактный ИО 102-26 исп.102 \"Металл\" провод * 3000",null,null,"шт",2]
[83,"315_Аргус-Спектр","Извещатель охранный комбинированный ИО 414-1 \"Сокол-2\"",null,"ИО 414-1","шт",2]
[84,"339_Электротехника и автоматика","Светоуказатель ЛЮКС-220-Р \"ВЫХОД\"",null,"ЛЮКС-220-Р \"ВЫХОД\"","шт",2]
[85,"300_Отечественные","Изолента ПВХ белая 19мм 20 м, I сорта ГОСТ 16214-86",null,null,"шт",2]
[86,"300_Отечественные","Резистор С2-33н-0,25-4,7кОм 5%",null,null,"шт",20]
[87,"300_Отечественные","Резистор С2-33н-0,25-1,8кОм 5%",null,null,"шт",10]
[88,"300_Отечественные","Резистор С2-33н-0,25-1,2кОм 5%",null,null,"шт",2]
[89,"300_Отечественные","Резистор С2-33н-0,25-620Ом 5%",null,null,"шт",2]
[90,"300_Отечественные","Резистор С2-33н-0,25-270 Ом 5% постоянный, непроволочный, неизол.вариант исполнения, ОЖО.467.093 ТУ",null,null,"шт",10]
[91,"300_Отечественные","Резистор С2-29B-0,25-100Ом 0,1%",null,null,"шт",10]
[92,"008_Legrand","Хомут 3,5x140",null,32037,"шт",200]
[93,"008_Legrand","Хомут 4,6x180",null,32042,"шт",200]
[94,"300_Отечественные","Предохранитель 5x20 1А",null,null,"шт",2]
[95,"300_Отечественные","Предохранитель 5x20 0,2А",null,null,"шт",4]
[96,"300_Отечественные","Предохранитель 5x20 0,5А",null,null,"шт",8]
[97,"300_Отечественные","Резистор С2-29B-0,25-100Ом 0,1%",null,null,"шт",12]
[98,"300_Отечественные","Резистор С2-33н-0,25-510Ом 5%",null,null,"шт",2]
[99,"300_Отечественные","Резистор С2-33н-0,25-4,7кОм 5%",null,null,"шт",2]
[100,"300_Отечественные","Прибор приемно-контрольный охранно-пожарный С2000-4",null,"С2000-4","шт",6]
[101,"300_Отечественные","Предохранитель 5x20 1А",null,null,"шт",2]
[102,"300_Отечественные","Предохранитель 5x20 0,5А",null,null,"шт",24]
[103,"300_Отечественные","Резистор С2-33н-0,25-620Ом 5%",null,null,"шт",2]
[104,"300_Отечественные","Резистор С2-33н-0,25-4,7кОм 5%",null,null,"шт",30]
[105,"039_Leoch","Батарея аккумуляторная DJW12-7.0",null,"DJW12-7.0","шт",4]
[106,"232_CSB Battery Technologies","Аккумулятор GP12170 12V 17A",null,null,"шт",4]
[107,"039_Leoch","Батарея аккумуляторная DJW12-4.5",null,"DJW12-4.5","шт",4]
[108,"300_Отечественные","Резистор С2-33н-0,25-620Ом 5%",null,null,"шт",2]
[109,"300_Отечественные","Резистор С2-33н-0,25-4,7кОм 5%",null,null,"шт",8]
[110,"245_Lavita","Муфта для гофротрубы соединительная C/P 25 (труба-труба)",null,null,"шт",10]
[111,"245_Lavita","Тройник для гофротрубы 3T 25х25х25 (труба-труба-труба)",null,null,"шт",6]
[112,"Импортные","Труба гофрированная Кофулсо 25М из нержавеющей стали отожженная",null,"25М","м",110]
[113,"Импортные","Хомут NORMA TORRO 16-27/9C7 S",null,null,"шт",50]
[114,"081_HILTI","Трубный хомут усил. MPN-RC 1\" А",null,335678,"шт",130]
[115,"300_Отечественные","Рукав МБС 18,0х27,0-1,6 ГОСТ 10362-76",null,null,"м",20]
[116,"073_Valtec","Штуцер для шланга 3/4\" х 20 мм VTr.650.N.0520",null,"VTr.650.N.0520","шт",12]
[117,"073_Valtec","Штуцер шланга 1/2\"х20 мм",null,"VTr.650.N.0420","шт",6]
[118,"073_Valtec","Переходник В-Н (VTr.592.N.0605)",null,"VTr.592.N.0605","шт",16]
[119,"073_Valtec","Кран шаровой VALTEC BASE (VT.214.N.06)",null,"VT.214.N.06","шт",52]
[120,"073_Valtec","Кран шаровой VALTEC BASE (VT.214.N.04)",null,"VT.214.N.04","шт",2]
[121,"073_Valtec","Фильтр механической очистки (VT.192 06)",null,"VT.192.N.06","шт",6]
[122,"073_Valtec","Клапан обратный VT.161.N.06",null,"VT.161.N.06","шт",4]
[123,"073_Valtec","Угольник В-В (VTr.090.N.0006)",null,"VTr.090.N.0006","шт",20]
[124,"073_Valtec","Тройник В-В-В (VTr.130.N.0006)",null,"VTr.130.N.0006","шт",30]
[125,"073_Valtec","Ниппель VALTEC Н 1\"",null,"VTr.582.№.0006","шт",20]
[126,"073_Valtec","Сгон разъемный Н-Н (VTr.728.N.0006)",null,"VTr.728.N.0006","шт",80]
[127,"073_Valtec","Сгон разъемный - фитинг резьбовой 1\" VTr.341.N.0006",null,"VTr.341.N.0006","шт",20]
[128,"073_Valtec","Пробка Н (VTr.583.N.0006)",null,"VTr.583.N.0006","шт",12]
[129,"073_Valtec","Футорка 1\"х1/2\"",null,"VTr.581.N.0604","шт",4]
[130,"073_Valtec","Штуцер для шланга с внутренней резьбой (VTr.654.N.0520)",null,"VTr.654.N.0520","шт",17]
[131,"004_Hakel","Защита от перенапряжений SPC3.0 150",null,10088,"шт",1]
[132,"039_Leoch","Батарея аккумуляторная DJW12-4.5",null,"DJW12-4.5","шт",2]
[133,"232_CSB Battery Technologies","Аккумулятор GP12170 12V 17A",null,null,"шт",2]
[134,"300_Отечественные","Предохранитель 5x20 1А",null,null,"шт",5]
[135,"016_ABB","Реле контроля  CM-MPS.21S",null,"1SVR730885R3300","шт",1]
[136,"100_АРС","APC Back-UPS Pro 1500 ВА, с автоматической регулировкой напряжения, 230 В",null,"BR1500G-RS","шт",1]
[137,"100_АРС","Комплект внешних батарей APC Back-UPS Pro (для моделей Back-UPS Pro на 1500 ВА)",null,"BR24BPG","шт",1]
[138,"300_Отечественные","Предохранитель 5x20 1А",null,null,"шт",3]
[139,"300_Отечественные","Предохранитель 5x20 0,5А",null,null,"шт",2]
[140,"016_ABB","Выключатель автоматический стационарный E1.2B 1600 Ekip Touch LSI 3p F F",null,"1SDA070865R1","шт",1]
[141,"016_ABB","Блок контактов состояния выключателя AUX 4Q 400V E1.2",null,"1SDA073750R1","шт",12]
[142,"016_ABB","Контакт готовности к включению RTC 250V E1.2",null,"1SDA073770R1","шт",3]
[143,"016_ABB","Реле отключения YO E1.2..E6.2 220-240 Vac/dc",null,"1SDA073674R1","шт",3]
[144,"016_ABB","Реле включения YC E1.2..E6.2 220-240 Vac/dc",null,"1SDA073687R1","шт",3]
[145,"016_ABB","Мотор-редуктор M E1.2 220-250 Vac/dc",null,"1SDA073711R1","шт",3]
[146,"016_ABB","Выключатель автоматический стационарный E1.2B 630 Ekip Touch LSI 3p F F",null,"1SDA070705R1","шт",1]
[147,"016_ABB","Выключатель автоматический стационарный E1.2N 250 Ekip Touch LSI 3p F F",null,"1SDA070695R1","шт",1]
[148,"004_Hakel","Защита от перенапряжений SPC3.0 150",null,10088,"шт",1]
[149,"039_Leoch","Батарея аккумуляторная DJW12-4.5",null,"DJW12-4.5","шт",2]
[150,"232_CSB Battery Technologies","Аккумулятор GP12170 12V 17A",null,null,"шт",2]
[151,"300_Отечественные","Предохранитель 5x20 1А",null,null,"шт",5]
[152,"016_ABB","Реле контроля  CM-MPS.21S",null,"1SVR730885R3300","шт",1]
[153,"100_АРС","APC Back-UPS Pro 1500 ВА, с автоматической регулировкой напряжения, 230 В",null,"BR1500G-RS","шт",1]
[154,"100_АРС","Комплект внешних батарей APC Back-UPS Pro (для моделей Back-UPS Pro на 1500 ВА)",null,"BR24BPG","шт",1]
[155,"300_Отечественные","Предохранитель 5x20 1А",null,null,"шт",3]
[156,"300_Отечественные","Предохранитель 5x20 0,5А",null,null,"шт",2]
[157,"016_ABB","Выключатель автоматический стационарный E1.2B 1600 Ekip Touch LSI 3p F F",null,"1SDA070865R1","шт",1]
[158,"016_ABB","Блок контактов состояния выключателя AUX 4Q 400V E1.2",null,"1SDA073750R1","шт",4]
[159,"016_ABB","Контакт готовности к включению RTC 250V E1.2",null,"1SDA073770R1","шт",1]
[160,"016_ABB","Реле отключения YO E1.2..E6.2 220-240 Vac/dc",null,"1SDA073674R1","шт",1]
[161,"016_ABB","Реле включения YC E1.2..E6.2 220-240 Vac/dc",null,"1SDA073687R1","шт",1]
[162,"016_ABB","Мотор-редуктор M E1.2 220-250 Vac/dc",null,"1SDA073711R1","шт",1]
[163,"016_ABB","Клемма для подключения вторичных цепей E1.2...E6.2",null,"1SDA073906R1","шт",1]
[164,"038_KENTATSU","Внутренний блок кондиционера KSGMA53HFAN1",null,null,"шт",-2]
[165,"038_KENTATSU","Внешний блок кондиционера KSRMA53HFAN1",null,null,"шт",-2]
[166,"038_KENTATSU","Блок кондиционера внутренний KSGB53HFAN1",null,null,"шт",2]
[167,"038_KENTATSU","Внешний блок кондиционера KSRB53HFAN1",null,null,"шт",2]
[168,"007_JETAPRO","Лента клейкая двустороняя пеноакриловая, прозрач., до +130°С, толщина 1мм, ш 12 мм",null,"5828410 ш12мм","шт",4]
[169,"027_3М","Лист этикеточный, серебристый, А4",null,7879,"шт",2]
[170,"027_3М","Лист этикеточный, серебристый, А4",null,7879,"шт",2]
[171,"089_EKF","Наклейка \"Молния\", желтая, 85х85х85мм",null,"an-1-03-2","шт",1]
[172,"089_EKF","Наклейка \"Молния\", желтая, 85х85х85мм",null,"an-1-03-2","шт",1]
[173,"089_EKF","Знак молния 50х50х50мм (an-1-03) (наклейка)",null,"an-1-03","шт",1]
[174,"089_EKF","Знак молния 50х50х50мм (an-1-03) (наклейка)",null,"an-1-03","шт",1]
[175,"089_EKF","Наклейка 24В 10х15мм",null,"an-2-03","шт",20]
[176,"089_EKF","Наклейка \"Молния\", желтая, 25х25х25мм",null,"an-1-02","шт",30]
[177,"089_EKF","Наклейка \"Молния\", желтая, 25х25х25мм",null,"an-1-02","шт",30]
[178,"030_BST","Рама одиночная SB 2х1",null,null,"шт",1]
[179,"030_BST","Рама SB 6x2/180",null,null,"шт",1]
[180,"030_BST","Блок компрессионный K-180",null,null,"шт",2]
[181,"030_BST","Компрессионный блок К-120",null,null,"шт",1]
[182,"030_BST","Пластина анкерная Ex-180",null,null,"шт",4]
[183,"030_BST","Анкерная пластина L-120",null,null,"шт",2]
[184,"030_BST","Смазка, 30г.",null,null,"шт",2]
[185,"030_BST","TCM 90 Модуль",null,null,"шт",6]
[186,"030_BST","TCM 60 Модуль",null,null,"шт",3]
[187,"030_BST","TCM 30 Модуль",null,null,"шт",4]
[188,"030_BST","TCM 20 Модуль",null,null,"шт",6]
[189,"030_BST","FB 30/0 Цельный модуль",null,null,"шт",6]
[190,"030_BST","FB 20/0 Цельный модуль",null,null,"шт",6]
[191,"300_Отечественные","Модуль газового пожаротушения МГП(150-40-15)Э серии \"АТАКА\", основной",null,null,"шт",1]
[192,"300_Отечественные","Модуль газового пожаротушения МГП(150-40-15)Э серии \"АТАКА\", резервный",null,null,"шт",1]
[193,"300_Отечественные","Хладон 227еа Газовое онетушащее вещество с заправкой в модуль и наддувом азотом, включая запас",null,null,"кг",78]
[194,"300_Отечественные","Рукав высокого давления, угловой РВД16.500У",null,null,"шт",1]
[195,"300_Отечественные","Патрубок для РВД П-15",null,null,"шт",1]
[196,"300_Отечественные","Распылитель газовый РГС-360-G1/2В-110",null,null,"шт",2]
[197,"300_Отечественные","Распылитель газовый РГС-360-G1/2В-25",null,null,"шт",1]
[198,"300_Отечественные","Патрубок для распылителя ПРГ-G1/2Н",null,null,"шт",3]
[199,"300_Отечественные","Тара транспортировочная УТ-40",null,null,"шт",2]
[200,"300_Отечественные","Сигнализатор давления СДУ-М IP54",null,null,"шт",1]
[201,"300_Отечественные","Патрубок для СДУ (П-СДУ)",null,null,"шт",1]
[202,"300_Отечественные","Хомут  для крепления МГП к стене ХКМ-220 (в т.ч. для запасного МГП)",null,null,"шт",2]
[203,"462_ООО \"Технос-М+\" Нижегородский филиал","Манометр электроконтактный 0-250бар для МГП Технос-М",null,null,"шт",2]
[204,"034_ELECTROLUX","Конвектор электрический Electrolux ECH/R-1500 M",null,null,"шт",-4]
[205,"034_ELECTROLUX","Конвектор электрический Electrolux ECH/RT-1500 M",null,null,"шт",4]
[206,"Vents","Решетка приточно-вытяжная МВМП 400х200/4 RAL 9016 (Vents)",null,null,"шт",-4]
[207,"Vents","Решетка приточно-вытяжная МВМ 300 (300х300) RAL 9016 (Vents)",null,null,"шт",2]
[208,"300_Отечественные","Обогреватель UT-1800C 220В",null,null,"шт",-6]
[209,"034_ELECTROLUX","Конвектор электрический Electrolux ECH/RT-1500 M",null,null,"шт",-2]
[210,"143_Timberk","Обогреватель инфракрасный TCH A9 1500",null,null,"шт",2]
[211,"300_Отечественные","Обогреватель UT-1800C 220В",null,null,"шт",2]
[212,"300_Отечественные","Плакат переносной D-04 \"ЗАЗЕМЛЕНО\" (Пластик ПВХ, 100x200мм)",null,null,"шт",-4]
[213,"300_Отечественные","Плакат переносной D-04 \"ЗАЗЕМЛЕНО\" (Пластик ПВХ, 50x100мм)",null,null,"шт",-4]
[214,"300_Отечественные","Ковер диэлектрический 750х750 ГОСТ 4997-75",null,null,"шт",4]
[215,"300_Отечественные","Кронштейн подвесной для огнетушителя Ø150мм",null,null,"шт",4]
[216,"300_Отечественные","Огнетушитель ОВЭ-5-АВСЕ ГОСТ Р 51057-2001",null,null,"шт",2]
[217,"300_Отечественные","Огнетушитель ОП-25-ABCE ГОСТ Р 51057-2001",null,null,"шт",4]
[218,"300_Отечественные","Фонарь взрывозащищенный ФР-ВС М \"Экотон-5\"",null,null,"шт",2]
[219,"300_Отечественные","002.69.112.000 Стенд со схемой электроснабжения БК (А3)",null,"002.69.112.000","шт",2]
[220,"300_Отечественные","Ящик для песка 0,5 м³ (металлический) ШхВхГ 1200х800х600",null,null,"шт",2]
[221,"084_CISO","Замок электромеханический CISA 11.610 (11.610.60.4)",null,"11.610.60.4","шт",-2]
[222,"084_CISO","Замок электромеханический CISA 11.610",null,"11.610.60.3","шт",2]
[223,"337_Тракт-Автоматика","Modbus адаптер MAC301-R12-Меркурий 234",null,null,"шт",1]
[224,"322_ИНКОТЕКС","Счетчик электроэнергии Меркурий 234 ART-03 P",null,null,"шт",1]
[225,"300_Отечественные","Резистор С2-33н-0,25-120Ом 5%",null,null,"шт",1]
[226,"318_Воронежский завод контактной аппаратуры","Коробка испытательная МКЮР-301591.000 латунь (прозрачная крышка)",null,"МКЮР-301591.000","шт",1]
[227,"300_Отечественные","Провод ПуГВнг(А)-LS 1х185 белый",null,null,"м",180]
[228,"300_Отечественные","Провод ПуГВнг(А)-LS 1х185 (желто-зеленый)",null,null,"м",120]
[229,"300_Отечественные","Муфта кабельная концевая 1ПКТ-1-150/240(Б) нг-LS",null,null,"шт",180]
[230,"300_Отечественные","Кабель ВВГнг(А)-LS 1х240-1кВ белый",null,null,"м",300]
[231,"300_Отечественные","Кабель ВВГнг(А)-LS 1х240-1кВ синий",null,null,"м",100]
[232,"300_Отечественные","Кабель ВВГнг(А)-LS 1х240-1кВ желто-зеленый",null,null,"м",60]
[233,"000_Импортные","Телефон проводной Ritmix RT-440",null,null,"шт",1]
[234,"300_Отечественные","Ящик кабельный ЯК-ПМ-40/20",null,"120911-00089","шт",1]
[235,"300_Отечественные","Магазин защиты 10 пар 2/10, для 3-х полюсных разрядников, неоснащенный",null,"120905-00124","шт",1]
[236,"300_Отечественные","Крышка магазина защиты",null,"120905-00052","шт",1]
[237,"300_Отечественные","Разрядник 3-х полюсной 230В 20кА/10А",null,"120905-00091","шт",1]
[238,"300_Отечественные","Скобка контактная д/заземления",null,"120902-00030","шт",1]
[239,"300_Отечественные","Розетка настенная RJ12 6P4C категория 3 UTP 1-порт белая, двусторонняя клеевая площадка (ITK)",null,"CS2-3C3U-12","шт",1]
[240,"300_Отечественные","Провод ПуГВнг(А)-LS 1х185 белый",null,null,"м",-120]
[241,"300_Отечественные","Провод ПуГВнг(А)-LS 1х185 (желто-зеленый)",null,null,"м",-100]
[242,"016_ABB","Комплект силовых выводов стационарного выключателя EF E1.2 F 3-хполюсный",null,"1SDA073967R1","шт",4]
[243,"016_ABB","Комплект силовых выводов стационарного выключателя ES E1.2 F 3-хполюсный",null,"1SDA073979R1","шт",2]
[244,"016_ABB","Комплект силовых выводов стационарного выключателя ES E1.2 F 4-хполюсный",null,"1SDA073980R1","шт",2]
[245,"016_ABB","Держатель вертикальный для 3 шин",null,"ZX155","шт",20]
[246,"016_ABB","Держатель вертикальный для 2 шин",null,"ZX154","шт",8]
[247,"016_ABB","Втулка из прессованной бумаги h 70мм",null,"ZX177","шт",8]
[248,"016_ABB","Втулка из прессованной бумаги h 50мм",null,"ZX176","шт",20]
[249,"027_3М","Лист этикеточный, серебристый, А4",null,7879,"шт",6]
[250,"027_3М","Скотч двусторонний 3М 8мм",null,null,"м",1]
[251,"300_Отечественные","Шина медная твердая ШМТ 10х60 ГОСТ 434-78",null,null,"м",18]
[252,"300_Отечественные","Шина медная твердая ШМТ 10х80 ГОСТ 434-78",null,null,"м",6]
[253,"300_Отечественные","Шина медная твердая ШМТ 5х40 ГОСТ 434-78",null,null,"м",6]
[254,"300_Отечественные","Провод ПуГВнг(А)-LS 1х16мм (желто-зеленый)",null,"ПуГВнг(А)-LS 1х16 ж-з","м",16]
[255,"300_Отечественные","Провод ПуГВнг(А)-LS 1х16 син.",null,"ПуГВнг(А)-LS 1х16 син.","м",16]
[256,"300_Отечественные","Провод ПуГВнг(А)-LS 1х16 ч",null,"ПуГВнг(А)-LS 1х16 ч","м",50]
[257,"300_Отечественные","Провод ПуГВнг(А)-LS 1х6.0 мм2 (черный)",null,"ПуГВнг(А)-LS 1х6 мм2 черный","м",40]
[258,"300_Отечественные","Провод ПуГВнг(А)-LS 1х6 синий",null,"ПуГВнг(А)-LS 1х6 с.","м",12]
[259,"300_Отечественные","Провод ПуГВнг(А)-LS 1х6 ж-з",null,"ПуГВнг(А)-LS 1х6 ж-з","м",12]
[260,"300_Отечественные","Провод ПуГВнг(А)-LS 1х2,5 ж/з",null,"ПуГВнг(А)-LS 1х2,5 ж/з","м",200]
[261,"300_Отечественные","Провод ПуГВнг(А)-LS 1х2,5 синий",null,null,"м",200]
[262,"300_Отечественные","Провод ПуГВнг(А)-LS 1х2,5 ч",null,"ПуГВнг(А)-LS 1х2,5 ч","м",400]
[263,"300_Отечественные","Провод ПуГВнг(А)-LS 1х185 белый",null,null,"м",20]
[264,"300_Отечественные","Трубка термоусаживаемая ТУТ 40/20, синий",null,"tut-40-g-1m","шт",10]
[265,"300_Отечественные","Трубка термоусаживаемая ТУТ 40/20 ж/з",null,null,"м",10]
[266,"047_System Sensor","Извещатель пожарный дымовой ИП 212-73 \"Профи-О\"",null,"ИП 212-73","шт",-6]
[267,"047_System Sensor","Основание базовое В401 (без резистора)",null,"B401","шт",-6]
[268,"089_EKF","Трубка термоусаживаемая ТУТ 10/5, черный",null,"tut-10-b","м",20]
[269,"089_EKF","Трубка термоусаживаемая ТУТ 16/8, черный",null,"tut-16-b","м",20]
[270,"089_EKF","Трубка термоусаживаемая ТУТ 2/1, желтый",null,"tut-2-y","м",30]
[271,"089_EKF","Трубка термоусаживаемая ТУТ 20/10, черный",null,"tut-20-b","м",20]
[272,"089_EKF","Трубка термоусаживаемая ТУТ 30/15, желтый",null,"tut-30-y","м",20]
[273,"089_EKF","Трубка термоусаживаемая ТУТ 30/15, зеленый",null,"tut-30-j","м",20]
[274,"089_EKF","Трубка термоусаживаемая ТУТ 30/15, красный",null,"tut-30-r","м",20]
[275,"089_EKF","Трубка термоусаживаемая ТУТ 30/15, черный",null,"tut-30-b","м",20]
[276,"305_КВТ","Трубка термоусаживаемая ТУТ 60/30, черный",null,60098,"м",20]
[277,"300_Отечественные","Кабель КГВВнг(А)-LS 2х1,5",null,null,"м",300]
[278,"300_Отечественные","Кабель КГВВнг(А)-LS 3х1,5",null,null,"м",1000]
[279,"300_Отечественные","Кабель КГВВнг(А)-LS 3х2,5",null,null,"м",300]
[280,"300_Отечественные","Кабель КГВВнг(А)-LS 4х1,0",null,null,"м",400]
[281,"300_Отечественные","Кабель КГВВнг(А)-LS 4х1,5",null,null,"м",240]
[282,"300_Отечественные","Кабель КГВВнг(А)-LS 4х2,5",null,null,"м",40]
[283,"300_Отечественные","Кабель КГВВнг(А)-LS 5х6",null,null,"м",20]
[284,"300_Отечественные","Кабель КГВВнг(А)-LS 7х1,0",null,null,"м",60]
[285,"300_Отечественные","Кабель КГВВнг(А)-LS 14х1,0",null,null,"м",60]
[286,"300_Отечественные","Кабель КПСЭнг(A)-FRLS 1x2x0,5",null,null,"м",400]
[287,"300_Отечественные","Кабель КПСЭнг(A)-FRLS 2x2x0,5",null,null,"м",300]
[288,"300_Отечественные","Кабель КГВВнг(А)-FRLS 3х1,5",null,null,"м",100]
[289,"300_Отечественные","Кабель КГВВнг(А)-FRLS 2х1,5",null,null,"м",100]
[290,"300_Отечественные","Кабель КГВВнг(А)-FRLS 4х1,5",null,null,"м",100]
[291,"300_Отечественные","Провод ПуГВнг(А)-LS 1х16мм (желто-зеленый)",null,"ПуГВнг(А)-LS 1х16 ж-з","м",60]
[292,"300_Отечественные","Провод ПуГВнг(А)-LS 1х6 ж-з",null,"ПуГВнг(А)-LS 1х6 ж-з","м",100]
[293,"300_Отечественные","Провод ПуГВнг(А)-LS 1х2,5 ж/з",null,"ПуГВнг(А)-LS 1х2,5 ж/з","м",40]
[294,"305_КВТ","Наконечник ТМЛ 16-6-6 луженый (КВТ) (40835)",null,40835,"шт",60]
[295,"305_КВТ","Наконечник кабельный медный луженый под опрессовку ТМЛ 6-6-4 ГОСТ 7386-80",null,40830,"шт",20]
[296,"300_Отечественные","Кабель КГВВнг(А)-LS 5х2,5",null,null,"м",40]
[297,"004_Hakel","Защита от перенапряжений SPC3.0 150",null,10088,"шт",2]
[298,"300_Отечественные","Предохранитель 5x20 1А",null,null,"шт",20]
[299,"300_Отечественные","Предохранитель 5x20 0,5А",null,null,"шт",20]
[300,"300_Отечественные","Предохранитель 5x20 0,2А",null,null,"шт",10]
[301,"300_Отечественные","Предохранитель 5x20 0,1А",null,null,"шт",20]
[302,"300_Отечественные","Резистор С2-33н-0,25-4,7кОм 5%",null,null,"шт",20]
[303,"300_Отечественные","Резистор С2-33н-0,25-620Ом 5%",null,null,"шт",20]
[304,"300_Отечественные","Резистор С2-29B-0,25-100Ом 0,1%",null,null,"шт",20]
[305,"016_ABB","Реле контроля  CM-MPS.21S",null,"1SVR730885R3300","шт",2]
[306,"016_ABB","Клемма для подключения вторичных цепей E1.2...E6.2",null,"1SDA073906R1","шт",-1]
[307,"089_EKF","Наклейка \"Молния\", желтая, 85х85х85мм",null,"an-1-03-2","шт",3]
[308,"089_EKF","Знак молния 50х50х50мм (an-1-03) (наклейка)",null,"an-1-03","шт",3]
[309,"089_EKF","Наклейка 24В 10х15мм",null,"an-2-03","шт",20]
[310,"089_EKF","Наклейка \"Молния\", желтая, 25х25х25мм",null,"an-1-02","шт",30]
[311,"000_Импортные","Доводчик NTS TS706 EN2-6",null,null,"шт",-6]
[312,"000_Импортные","Доводчик DORMA TS 83 EN3-6 BC",null,null,"шт",6]
[313,"000_Импортные","Рычаг складной стандартный DORMA для TS71,72,73V,83",null,null,"шт",6]
[314,"300_Отечественные","Шина медная твердая ШМТ 10х60 ГОСТ 434-78",null,null,"м",9]
[315,"300_Отечественные","Шина медная твердая ШМТ 10х80 ГОСТ 434-78",null,null,"м",6]
[316,"016_ABB","Держатель вертикальный для 3 шин",null,"ZX155","шт",-20]
[317,"016_ABB","Держатель вертикальный для 2 шин",null,"ZX154","шт",-8]
[318,"016_ABB","Втулка для соединения шинных изоляторов h 70мм",null,"ZX177","шт",-8]
[319,"016_ABB","Втулка для соединения шинных изоляторов h 50мм",null,"ZX176","шт",-20]
[320,"НПО Каскад","Шинодержатель ШНП-1-10х60",null,null,"шт",4]
[321,"НПО Каскад","Шинодержатель ШНП-2-10х60",null,null,"шт",6]
[322,"НПО Каскад","Шинодержатель ШНП-2-10х80",null,null,"шт",4]

{"sheet":"Лист3","index":1,"n_rows":0,"n_cols":0,"rows_kept":0,"cut":false,"hidden":true,"merged":[]}

{"sheet":"TDSheet","index":2,"n_rows":11748,"n_cols":9,"rows_kept":11748,"cut":false,"hidden":true,"merged":[]}
["Код","Производитель","Наименование","Вид номенклатуры","Артикул","Код организации","Единица хранения","Текстовое описание"]
[]
["00-00021708","СКАД тех","АСУ службы электроснабжения. Шкаф УСО.Э1. заводской №3910617","Полуфабрикаты - производство СА / без ПИД",null,"СТВМ 70.421457.026.001","шт","проект ММ"]
["00-00023852","429_Узола","Винт ST5,5х16 DIN 7504 К USOLA","Покупные полуфабр. и комплект.10.02. Поставка 21дн","U0239555516",501004429003,"шт","комплектующие изделия АСУТП"]
["00-00018793",null,"Гардероб 31A4W (694x544x1984) вишня оксфорд","Инвентарь и хоз. принадлежности 10.09. Поставка 5д","31A4W",null,"шт"]
["00-00010699",null,"Гребенчатый мостик EBS 10-8, Полюсов: 10, Цвет: cерый (10 шт. в уп.)","Материал 10.01. Поставка 21дн.",null,null,"шт"]
["00-00010701",null,"Гребенчатый мостик EBS 2-8, Полюсов: 2, Цвет: cерый (100 шт. в уп.)","Материал 10.01. Поставка 21дн.",null,null,"шт"]
["00-00010702",null,"Гребенчатый мостик EBS 3-8, Полюсов: 2, Цвет: cерый (50 шт. в уп.)","Материал 10.01. Поставка 21дн.",null,null,"шт"]
["00-00022810",null,"Компьютерный тренажер для диспетчеризации персонала системы магистральных нефтепроводов","Готовая продукция / с ПИД",null,null,"компл"]
["00-00021332","171_ALFRA","Контр-гайка 01 349 ALFRA","Запасные части 10.05. Поставка 5дн.",1349,null,"шт","пр-во Германия для цеха 400"]
["00-00023554","098_DELL","Монитор Dell 25\" UltraSharp U2515H черный (IPS LED 16:9, 350cd, HDMI, DisplayPort, Mat HAS, USB)","Покупные полуфабр. и комплект.10.02. Поставка 21дн","2515-1644",513000098001,"шт"]
["00-00018941","300_Отечественные","Наконечник кабельный медный 10-6-5 УХЛ3 ГОСТ 7386-80","Покупные полуфабр. и комплект.10.02. Поставка 21дн",null,515002300008,"шт"]
["00-00017787","300_Отечественные","Наконечник кабельный медный 16-6-4 МУХЛ3","Покупные полуфабр. и комплект.10.02. Поставка 21дн",null,515002300005,"шт",null,"2486.500"]
["00-00018913","300_Отечественные","Наконечник кабельный медный 25-8-10 УХЛ3 ГОСТ 7386-80","Покупные полуфабр. и комплект.10.02. Поставка 21дн",null,515002300007,"шт"]
["00-00018897","300_Отечественные","Наконечник кабельный медный 6-5-4 УХЛ3 ГОСТ 7386-80","Покупные полуфабр. и комплект.10.02. Поставка 21дн",null,515002300006,"шт"]
["00-00023248",null,"Разработка проектной документации на ледостойкую стационарную платформу (ЛСП), платформу с жилым мо","Услуги / с ПИД",null,null,"компл"]
["00-00020887","393_Радиант","СТВМ Р-М-410 Рейка монтажная","Покупные полуфабр. и комплект.10.02. Поставка 5дн",null,null,"шт"]
["00-00010919",null,"0,25Вт 5% 4,7 кОм Резистор 0,25Вт 5% 4,7 кОм","Материал 10.01. Поставка 21дн.",null,null,"шт"]
["00-00010920",null,"0,25Вт 5% 510 Ом Резистор 0,25Вт 5% 510 Ом","Материал 10.01. Поставка 21дн.",null,null,"шт"]
["00-00010921",null,"0,25Вт 5% 620 Ом Резистор 0,25Вт 5% 620 Ом","Материал 10.01. Поставка 21дн.",null,null,"шт"]
["00-00010924",null,"00035159 ABRO Скотч","Материал 10.01. Поставка 21дн.",null,null,"шт"]
["00-00017059","300_Отечественные","002.69.01.002 Угловой элемент","Покупные полуфабр. и комплект.10.02. Поставка 30дн","002.69.01.002",null,"шт"]
["00-00017060","300_Отечественные","002.69.01.003 Панель завершающая 180","Покупные полуфабр. и комплект.10.02. Поставка 30дн","002.69.01.003",null,"шт"]
["00-00016850","300_Отечественные","002.69.01.007 Накладка 260х260хФ165","Покупные полуфабр. и комплект.10.02. Поставка 30дн","002.69.01.007",null,"шт","механика"]
["00-00017061","300_Отечественные","002.69.01.009 Панель завершающая 125","Покупные полуфабр. и комплект.10.02. Поставка 30дн","002.69.01.009",null,"шт"]
["00-00016663","300_Отечественные","002.69.01.010 Уголок 214х20","Покупные полуфабр. и комплект.10.02. Поставка 30дн",null,null,"шт"]
["00-00016841","300_Отечественные","002.69.01.012 Крепление заземления","Покупные полуфабр. и комплект.10.02. Поставка 30дн","002.69.01.012",null,"шт","заземление"]
["00-00019864","300_Отечественные","002.69.01.012 Крепление заземления (окр.)","Полуфабрикаты - по кооперации",null,null,"шт","заземление"]
["00-00016842","300_Отечественные","002.69.01.013 Накладка заземления 100х100","Покупные полуфабр. и комплект.10.02. Поставка 30дн","002.69.01.013",null,"шт","заземление"]
["00-00019865","300_Отечественные","002.69.01.013 Накладка заземления 100х100 (окр.)","Полуфабрикаты - по кооперации",null,null,"шт","заземление"]
["00-00019866","300_Отечественные","002.69.01.014 Накладка заземления угловая 100х100 (окр.)","Полуфабрикаты - по кооперации",null,null,"шт"]
["00-00016829","300_Отечественные","002.69.01.15-131 Трубка ВР-ВР G1/2","Покупные полуфабр. и комплект.10.02. Поставка 30дн","002.69.01.15-131",null,"шт","стены"]
["00-00016830","300_Отечественные","002.69.01.15-133 Трубка ВР-ВР G1/2","Покупные полуфабр. и комплект.10.02. Поставка 30дн","002.69.01.15-133",null,"шт","стены"]
["00-00013314","300_Отечественные","002.69.01.15-140 Трубка ВР-ВР G1","Материал 10.01. Поставка 20дн.",null,910010300001,"шт","Стены"]
["00-00015129","300_Отечественные","002.69.01.15-140 Трубка ВР-ВР G1/2","Материал 10.01. Поставка 20дн.",null,910010300002,"шт","Стены"]
["00-00013313","300_Отечественные","002.69.01.15-165 Трубка ВР-ВР G1/2","Материал 10.01. Поставка 20дн.",null,910010300003,"шт","Стены"]
["00-00016833","300_Отечественные","002.69.03.008 Проушина 200х315х25","Покупные полуфабр. и комплект.10.02. Поставка 30дн","002.69.03.008",null,"шт","крыша"]
["00-00015841",null,"002.69.05.002 Швеллер 150х50","Покупные полуфабр. и комплект.10.02. Поставка 30дн",null,null,"шт"]
["00-00021051","300_Отечественные","002.69.10.000 (бет.) Вставка бетонная","Заготовки БК по кооперации",null,null,"шт"]
["00-00016748","300_Отечественные","002.69.10.000 (бет.) Вставка бетонная ЗАМ НА 00-00021051 с","Заготовки БК по кооперации",null,null,"шт","Замена для исправления вида ном."]
["00-00016738","300_Отечественные","002.69.10.000 Вставка бетонная (заготовка)","Заготовки БК",null,null,"шт"]
["00-00021052","300_Отечественные","002.69.10.000-01 (бет.) Вставка бетонная","Заготовки БК по кооперации",null,null,"шт"]
["00-00016747","300_Отечественные","002.69.10.000-01 (бет.) Вставка бетонная ЗАМ НА 00-00021052 с","Заготовки БК по кооперации",null,null,"шт","замена для исправления вида ном."]
["00-00016739","300_Отечественные","002.69.10.000-01 Вставка бетонная (заготовка)","Заготовки БК",null,null,"шт"]
["00-00021013","300_Отечественные","002.69.10.000-02 (бет.) Вставка бетонная","Заготовки БК по кооперации",null,null,"шт"]
["00-00021015","СКАД тех","002.69.10.000-02-700 Вставка бетонная (заготовка)","Заготовки БК",null,null,"шт"]
["00-00021014","300_Отечественные","002.69.10.000-03 (бет.) Вставка бетонная","Заготовки БК по кооперации",null,null,"шт"]
["00-00021016","СКАД тех","002.69.10.000-03-700 Вставка бетонная (заготовка)","Заготовки БК",null,null,"шт"]
["00-00015831",null,"002.69.10.001 Профиль G-образный","Покупные полуфабр. и комплект.10.02. Поставка 30дн",null,null,"шт"]
["00-00015832",null,"002.69.10.001-01 Профиль G-образный","Покупные полуфабр. и комплект.10.02. Поставка 30дн",null,null,"шт"]
["00-00016797","300_Отечественные","002.69.10.001-04 Профиль G-образный 50х35хLх2","Покупные полуфабр. и комплект.10.02. Поставка 30дн","002.69.10.001-04",null,"шт","Блок дверной"]
["00-00016798","300_Отечественные","002.69.10.002 Пластина","Покупные полуфабр. и комплект.10.02. Поставка 30дн","002.69.10.002",null,"шт","Блок дверной"]
["00-00016799","300_Отечественные","002.69.10.003-04 Арматура","Покупные полуфабр. и комплект.10.02. Поставка 30дн","002.69.10.003-04",null,"шт","Блок дверной"]
["00-00016854","300_Отечественные","002.69.112.000 Стенд со схемой электроснабжения БК ПКУ (А3)","Покупные полуфабр. и комплект.10.02. Поставка 30дн","002.69.112.000",null,"шт","мебель"]
["00-00016828","300_Отечественные","002.69.112.001 Панель","Покупные полуфабр. и комплект.10.02. Поставка 30дн","002.69.112.001",null,"шт","стены"]
["00-00016845","300_Отечественные","002.69.14.010 Пластинка","Покупные полуфабр. и комплект.10.02. Поставка 30дн","002.69.14.010",null,"шт","Кожух кондиционера"]
["00-00016846","300_Отечественные","002.69.14.011 Ось","Покупные полуфабр. и комплект.10.02. Поставка 30дн","002.69.14.011",null,"шт","Кожух кондиционера"]
["00-00016847","300_Отечественные","002.69.16.005 Втулка","Покупные полуфабр. и комплект.10.02. Поставка 30дн","002.69.16.005",null,"шт","Кожух кондиционера"]
["00-00020143","300_Отечественные","002.69.20.000-02 Площадка обслуживания","Полуфабрикаты - по кооперации","002.69.20.000-02",null,"шт","Комплектующие для БК по кооперации"]
["00-00023503","300_Отечественные","002.69.20.000-02 Площадка обслуживания (покупная)","Покупные полуфабр. и комплект.10.02. Поставка 30дн","002.69.20.000-02*",null,"шт"]
["00-00020145","300_Отечественные","002.69.20.000-03 Площадка обслуживания","Полуфабрикаты - по кооперации","002.69.20.000-03",null,"шт","Комплектующие для БК по кооперации"]
["00-00023504","300_Отечественные","002.69.20.000-03 Площадка обслуживания (покупная)","Покупные полуфабр. и комплект.10.02. Поставка 30дн","002.69.20.000-03*",null,"шт"]
["00-00016843","300_Отечественные","002.69.22.003 Пластина","Покупные полуфабр. и комплект.10.02. Поставка 30дн","002.69.22.003",null,"шт","Площадка"]
["00-00016844","300_Отечественные","002.69.23.003 Планка опорная","Покупные полуфабр. и комплект.10.02. Поставка 30дн","002.69.23.003",null,"шт","Площадка"]
["00-00018850","393_Радиант","002.69.25.003-01 Лист","Покупные полуфабр. и комплект.10.02. Поставка 30дн","002.69.25.003-01",null,"шт","Комплектующие для БК по кооперации"]
["00-00015835",null,"002.69.26.003 Лист 1425x690мм","Покупные полуфабр. и комплект.10.02. Поставка 30дн",null,null,"шт"]
["00-00015836",null,"002.69.26.003-01 Лист 1310х630мм","Покупные полуфабр. и комплект.10.02. Поставка 30дн",null,null,"шт"]
["00-00015837",null,"002.69.26.003-02 Лист 195х630мм","Покупные полуфабр. и комплект.10.02. Поставка 30дн",null,null,"шт"]
["00-00017054","300_Отечественные","002.69.30.001 Обрамление ввода 80x180","Покупные полуфабр. и комплект.10.02. Поставка 30дн","002.69.30.001",null,"шт"]
["00-00017926","300_Отечественные","002.69.30.002 Пластина","Покупные полуфабр. и комплект.10.02. Поставка 30дн","002.69.30.002",null,"шт"]
["00-00017056","300_Отечественные","002.69.33.001 Панель розетки","Покупные полуфабр. и комплект.10.02. Поставка 30дн","002.69.33.001",null,"шт"]
["00-00017057","300_Отечественные","002.69.33.001-01 Панель розетки","Покупные полуфабр. и комплект.10.02. Поставка 30дн","002.69.33.001-01",null,"шт"]
["00-00017058","300_Отечественные","002.69.33.002 Панель розетки гнутая","Покупные полуфабр. и комплект.10.02. Поставка 30дн","002.69.33.002",null,"шт"]
["00-00017055","300_Отечественные","002.69.35.001 Панель лицевая","Покупные полуфабр. и комплект.10.02. Поставка 30дн","002.69.35.001",null,"шт"]
["00-00017882",null,"002.69.45.000 Гильза для проема","Покупные полуфабр. и комплект.10.02. Поставка 30дн","002.69.45.000",null,"шт"]
["00-00021621","СКАД тех","002.69.49.000-01 Кронштейн кондиционера","Полуфабрикаты - производство БК / без ПИД",null,null,"шт"]
["00-00016855","300_Отечественные","002.69.56.001 Кожух","Покупные полуфабр. и комплект.10.02. Поставка 30дн",null,null,"шт"]
["00-00019860","300_Отечественные","002.69.56.001 Кожух (окр.)","Покупные полуфабр. и комплект.10.02. Поставка 30дн",null,null,"шт"]
["00-00016856","300_Отечественные","002.69.56.002 Перегородка","Покупные полуфабр. и комплект.10.02. Поставка 30дн","002.69.56.002",null,"шт","мебель"]
["00-00017525","300_Отечественные","002.69.58.002 Защита термодатчика","Покупные полуфабр. и комплект.10.02. Поставка 30дн","002.69.58.002",null,"шт","механика"]
["00-00017527","300_Отечественные","002.69.58.002 Защита термодатчика (окр.)","Покупные полуфабр. и комплект.10.02. Поставка 30дн",null,null,"шт","механика"]
["00-00016851","300_Отечественные","002.69.58.002-01 Защита термодатчика","Покупные полуфабр. и комплект.10.02. Поставка 30дн","002.69.58.002-01",null,"шт","механика"]
["00-00016852","300_Отечественные","002.69.58.003 Защита термодатчика 2","Покупные полуфабр. и комплект.10.02. Поставка 30дн","002.69.58.003",null,"шт","механика"]
["00-00017528","300_Отечественные","002.69.58.003 Защита термодатчика 2 (окр.)","Покупные полуфабр. и комплект.10.02. Поставка 30дн",null,null,"шт","механика"]
["00-00016853","300_Отечественные","002.69.80.002 Козырек на решетку","Покупные полуфабр. и комплект.10.02. Поставка 30дн","002.69.80.002",null,"шт","механика"]
["00-00018586","300_Отечественные","002.69.80.002 Козырек на решетку (окр.)","Полуфабрикаты - по кооперации","002.69.80.002 (окр.)",null,"шт","механика"]
["00-00016857","300_Отечественные","002.69.81.001 Карман","Покупные полуфабр. и комплект.10.02. Поставка 30дн","002.69.81.001",null,"шт","мебель"]
["00-00018304","300_Отечественные","002.69.81.001 Карман (окр.)","Покупные полуфабр. и комплект.10.02. Поставка 30дн","002.69.81.001 (окр.)",null,"шт"]
["00-00016858","300_Отечественные","002.69.84.003 Кронштейн","Покупные полуфабр. и комплект.10.02. Поставка 30дн","002.69.84.003",null,"шт","мебель"]
["00-00023115",null,"002.69.86.000 Защита кабельного ввода (покупная)","Покупные полуфабр. и комплект.10.02. Поставка 30дн","002.69.86.000","002.69.86.000","шт"]
["00-00020152","300_Отечественные","002.69.86.000 Защита кабельного ввода (пф по кооперации)","Полуфабрикаты - по кооперации","002.69.86.000",null,"шт","Комплектующие для БК по кооперации"]
["00-00020153","300_Отечественные","002.69.86.000-01 Защита кабельного ввода","Полуфабрикаты - по кооперации","002.69.86.000-01",null,"шт","Комплектующие для БК по кооперации"]
["00-00023807",null,"002.69.86.000-01 Защита кабельного ввода (покупная)","Покупные полуфабр. и комплект.10.02. Поставка 30дн","002.69.86.000-01","002.69.86.000-01","шт"]
["00-00023808",null,"002.69.86.000-06 Защита кабельного ввода (покупная)","Покупные полуфабр. и комплект.10.02. Поставка 30дн","002.69.86.000-06","002.69.86.000-06","шт"]
["00-00023809",null,"002.69.86.000-07 Защита кабельного ввода (покупная)","Покупные полуфабр. и комплект.10.02. Поставка 30дн","002.69.86.000-07","002.69.86.000-07","шт"]
["00-00016827","300_Отечественные","019.10.001 Угловой элемент","Покупные полуфабр. и комплект.10.02. Поставка 30дн","019.10.001",null,"шт","стены"]
["00-00021620","СКАД тех","019.50.000 Кожух кондиционера","Полуфабрикаты - производство БК / без ПИД",null,null,"шт"]
["00-00020146","300_Отечественные","019.50.000-01 Кожух кондиционера","Покупные полуфабр. и комплект.10.02. Поставка 30дн","019.50.000-01",null,"шт","Комплектующие для БК по кооперации"]
["00-00016848","300_Отечественные","019.51.005 Проушина","Покупные полуфабр. и комплект.10.02. Поставка 30дн","019.51.005",null,"шт","Кожух кондиционера"]
["00-00016849","300_Отечественные","019.53.002 Пластина","Покупные полуфабр. и комплект.10.02. Поставка 30дн","019.53.002",null,"шт","Кожух кондиционера"]
["00-00015858",null,"02.69.01.004-01 Панель стеновая","Покупные полуфабр. и комплект.10.02. Поставка 30дн",null,null,"шт"]
["00-00015859",null,"02.69.01.004-02 Панель стеновая","Покупные полуфабр. и комплект.10.02. Поставка 30дн",null,null,"шт"]
["00-00015860",null,"02.69.01.004-03 Панель стеновая","Покупные полуфабр. и комплект.10.02. Поставка 30дн",null,null,"шт"]
["00-00015862",null,"02.69.01.004-05 Панель стеновая","Покупные полуфабр. и комплект.10.02. Поставка 30дн",null,null,"шт"]
["00-00016784","300_Отечественные","021.31.001 Крышка","Покупные полуфабр. и комплект.10.02. Поставка 30дн",null,null,"шт"]
["00-00016840","300_Отечественные","022.06.003 Лист-фронтон","Покупные полуфабр. и комплект.10.02. Поставка 30дн","022.06.003",null,"шт","крыша"]
["00-00021077","300_Отечественные","025.027.002 Лист покрытия","Покупные полуфабр. и комплект.10.02. Поставка 5дн",null,null,"шт"]
["00-00021078","300_Отечественные","025.027.004 Пластина","Покупные полуфабр. и комплект.10.02. Поставка 5дн",null,null,"шт"]
["00-00021079","300_Отечественные","025.028.007 Пластина","Покупные полуфабр. и комплект.10.02. Поставка 5дн",null,null,"шт"]
["00-00016834","300_Отечественные","025.07.001 Швеллер гнутый 110х26х2.5","Покупные полуфабр. и комплект.10.02. Поставка 30дн","025.07.001",null,"шт","крыша"]
["00-00016835","300_Отечественные","025.07.001-01 Швеллер гнутый 110х26х2.5","Покупные полуфабр. и комплект.10.02. Поставка 30дн","025.07.001-01",null,"шт","крыша"]
["00-00016836","300_Отечественные","025.07.001-02 Швеллер гнутый 110х26х2.5","Покупные полуфабр. и комплект.10.02. Поставка 30дн","025.07.001-02",null,"шт","крыша"]
["00-00016837","300_Отечественные","025.07.003 Конек крыши","Покупные полуфабр. и комплект.10.02. Поставка 30дн","025.07.003",null,"шт","крыша"]
["00-00016838","300_Отечественные","025.07.003-01 Конек крыши","Покупные полуфабр. и комплект.10.02. Поставка 30дн","025.07.003-01",null,"шт","крыша"]
["00-00016839","300_Отечественные","025.07.003-02 Конек крыши","Покупные полуфабр. и комплект.10.02. Поставка 30дн","025.07.003-02",null,"шт","крыша"]
["00-00016813","300_Отечественные","025.100.001 Обшивка","Покупные полуфабр. и комплект.10.02. Поставка 30дн","025.100.001",null,"шт","Блок дверной"]
["00-00016814","300_Отечественные","025.100.002 Обшивка","Покупные полуфабр. и комплект.10.02. Поставка 30дн","025.100.002",null,"шт","Блок дверной"]
["00-00016812","300_Отечественные","025.101.001 Косяк вертикальный","Покупные полуфабр. и комплект.10.02. Поставка 30дн","025.101.001",null,"шт","Блок дверной"]
["00-00016800","300_Отечественные","025.101.002 Косяк вертикальный","Покупные полуфабр. и комплект.10.02. Поставка 30дн","025.101.002",null,"шт","Блок дверной"]
["00-00016801","300_Отечественные","025.101.002-01 Косяк вертикальный","Покупные полуфабр. и комплект.10.02. Поставка 30дн","025.101.002-01",null,"шт","Блок дверной"]
["00-00016802","300_Отечественные","025.101.003 Накладка под греющий кабель","Покупные полуфабр. и комплект.10.02. Поставка 30дн","025.101.003",null,"шт","Блок дверной"]
["00-00016803","300_Отечественные","025.102.001 Полотно","Покупные полуфабр. и комплект.10.02. Поставка 30дн","025.102.001",null,"шт","Блок дверной"]
["00-00016804","300_Отечественные","025.102.002 Рама двери вертикальная","Покупные полуфабр. и комплект.10.02. Поставка 30дн","025.102.002",null,"шт","Блок дверной"]
["00-00016805","300_Отечественные","025.102.002-01 Рама двери вертикальная","Покупные полуфабр. и комплект.10.02. Поставка 30дн","025.102.002-01",null,"шт","Блок дверной"]
["00-00016815","300_Отечественные","025.102.003 Рама двери горизонтальная","Покупные полуфабр. и комплект.10.02. Поставка 30дн","025.102.003",null,"шт","Блок дверной"]
["00-00016816","300_Отечественные","025.102.003-01 Рама двери горизонтальная","Покупные полуфабр. и комплект.10.02. Поставка 30дн","025.102.003-01",null,"шт","Блок дверной"]
["00-00016817","300_Отечественные","025.102.004 Усилитель двери","Покупные полуфабр. и комплект.10.02. Поставка 30дн","025.102.004",null,"шт","Блок дверной"]
["00-00016806","300_Отечественные","025.102.005 Чехол","Покупные полуфабр. и комплект.10.02. Поставка 30дн","025.102.005",null,"шт","Блок дверной"]
["00-00016818","300_Отечественные","025.103.001 Полотно","Покупные полуфабр. и комплект.10.02. Поставка 30дн","025.103.001",null,"шт","Блок дверной"]
["00-00016807","300_Отечественные","025.103.002 Рама составная вертикальная","Покупные полуфабр. и комплект.10.02. Поставка 30дн","025.103.002",null,"шт","Блок дверной"]
["00-00016808","300_Отечественные","025.103.003-00 Рама двери горизонтальная","Покупные полуфабр. и комплект.10.02. Поставка 30дн","025.103.003-00",null,"шт","Блок дверной"]
["00-00016819","300_Отечественные","025.103.003-01 Рама двери горизонтальная","Покупные полуфабр. и комплект.10.02. Поставка 30дн","025.103.003-01",null,"шт","Блок дверной"]
["00-00016809","300_Отечественные","025.103.004 Рама составная вертикальная внешняя","Покупные полуфабр. и комплект.10.02. Поставка 30дн","025.103.004",null,"шт","Блок дверной"]
["00-00016810","300_Отечественные","025.103.005 Усиление дверного проема","Покупные полуфабр. и комплект.10.02. Поставка 30дн","025.103.005",null,"шт","Блок дверной"]
["00-00016820","300_Отечественные","025.104.001 Короб фиксатора","Покупные полуфабр. и комплект.10.02. Поставка 30дн","025.104.001",null,"шт","Блок дверной"]
["00-00016821","300_Отечественные","025.104.002 Пластина торцовая","Покупные полуфабр. и комплект.10.02. Поставка 30дн","025.104.002",null,"шт","Блок дверной"]
["00-00016822","300_Отечественные","025.104.003 Пластина","Покупные полуфабр. и комплект.10.02. Поставка 30дн","025.104.003",null,"шт","Блок дверной"]
["00-00016811","300_Отечественные","025.104.003-01 Пластина","Покупные полуфабр. и комплект.10.02. Поставка 30дн","025.104.003-01",null,"шт","Блок дверной"]
["00-00021273",null,"027.01.07.00 Стойка (окрашенная)","Покупные полуфабр. и комплект.10.02. Поставка 5дн",null,null,"шт"]
["00-00021270","СКАД тех","027.01.07.00-700 Стойка (заготовка)","Заготовки БК",null,null,"шт"]
["00-00021271",null,"027.01.08.00 Рамка (окрашенная)","Покупные полуфабр. и комплект.10.02. Поставка 5дн",null,null,"шт"]
["00-00021272",null,"027.01.08.00-01 Рамка (окрашенная)","Покупные полуфабр. и комплект.10.02. Поставка 5дн",null,null,"шт"]
["00-00021269","СКАД тех","027.01.08.00-01-700 Рамка (заготовка)","Заготовки БК",null,null,"шт"]
["00-00021268","СКАД тех","027.01.08.00-700 Рамка (заготовка)","Заготовки БК",null,null,"шт"]
["00-00022091","СКАД тех","04РКаШП№026.1-0004 Пластина для коробки обогрева (заготовка)","Заготовки БК",null,null,"шт"]
["00-00022092","СКАД тех","04РКаШП№026.1-0004 Пластина для коробки обогрева (окрашенная)","Покупные полуфабр. и комплект.10.02. Поставка 10дн",null,null,"шт"]
["00-00018003","300_Отечественные","05 РКа ЩП№2.10-0007 Лист поста управления","Покупные полуфабр. и комплект.10.02. Поставка 30дн","05 РКа ЩП№2.10-0007",null,"шт"]
["00-00016576","300_Отечественные","05 РКа ЩП№3.7-0400 (окр.) Подставка","Покупные полуфабр. и комплект.10.02. Поставка 30дн",null,null,"шт"]
["00-00018011","300_Отечественные","06 АПЭ ЩП№003.1.1-0005 Лист нижний","Покупные полуфабр. и комплект.10.02. Поставка 30дн","06 АПЭ ЩП№003.1.1-0005",null,"шт"]
["00-00018007","300_Отечественные","06 АПЭ ЩП№003.1.1-0006 Лист средний","Покупные полуфабр. и комплект.10.02. Поставка 30дн","06 АПЭ ЩП№003.1.1-0006",null,"шт"]
["00-00018004","300_Отечественные","06 АПЭ ЩП№003.1.1-0007 Лист поста управления","Покупные полуфабр. и комплект.10.02. Поставка 30дн","06 АПЭ ЩП№003.1.1-0007",null,"шт"]
["00-00018001","300_Отечественные","06 АПЭ ЩП№003.1.1-0008 Лист верхний","Покупные полуфабр. и комплект.10.02. Поставка 30дн","06 АПЭ ЩП№003.1.1-0008",null,"шт"]
["00-00018006","300_Отечественные","06 АПЭ ЩП№003.12-0005 Лист средний","Покупные полуфабр. и комплект.10.02. Поставка 30дн","06 АПЭ ЩП№003.12-0005",null,"шт"]
["00-00017999","300_Отечественные","06 АПЭ ЩП№003.12-0006  Лист верхний","Покупные полуфабр. и комплект.10.02. Поставка 30дн","06 АПЭ ЩП№003.12-0006",null,"шт"]
["00-00018008","300_Отечественные","08 АПЭ ЩП№2.12-0002 Лист нижний","Покупные полуфабр. и комплект.10.02. Поставка 30дн","08 АПЭ ЩП№2.12-0002",null,"шт"]
["00-00018005","300_Отечественные","08 АПЭ ЩП№2.12-0003 Лист средний","Покупные полуфабр. и комплект.10.02. Поставка 30дн","08 АПЭ ЩП№2.12-0003",null,"шт"]
["00-00018002","300_Отечественные","08 АПЭ ЩП№2.12-0004 Лист поста управления","Покупные полуфабр. и комплект.10.02. Поставка 30дн","08 АПЭ ЩП№2.12-0004",null,"шт"]
["00-00017998","300_Отечественные","08 АПЭ ЩП№2.12-0005 Лист верхний","Покупные полуфабр. и комплект.10.02. Поставка 30дн","08 АПЭ ЩП№2.12-0005",null,"шт"]
["00-00012129",null,"10000665 Комплект для расширения системы автоматизации","Товары / с ПИД",10000665,null,"компл"]
["00-00022485",null,"10006549 Комплект программно-технических средств для расширения программного обеспечения ТМ и СДКУ Н","Готовая продукция / с ПИД",10006549,null,"компл"]
["00-00022486",null,"10006550 Комплект программно-технических средств для для расширения программного обеспечения СДКУ РД","Готовая продукция / с ПИД",10006550,null,"компл"]
["00-00021951","СКАД тех","10014328 Блок-контейнер ПКУ в комплекте со шкафом телемеханики с проведением пуско-наладочных и шеф-","Готовая продукция / с ПИД",10014328,null,"компл"]
["00-00022500",null,"10025560 Комплект для расширения ПО СДКУ","Товары / с ПИД",10025560,null,"компл"]
["00-00022478",null,"10033554 Комплект для корректировки программно-аппаратной части станционной телемеханики Ангарского","Готовая продукция / с ПИД",10033554,null,"компл"]
["00-00022479",null,"10033555 Комплект для корректировки программно-аппаратной части станционной телемеханики ЛЭУ \"Кимиль","Готовая продукция / с ПИД",10033555,null,"компл"]
["00-00022508",null,"10034490 Комплект для расширения системы МПСА НПС-3","Товары / с ПИД",10034490,null,"компл"]
["00-00022499",null,"10036710 Комплект для расширения ПО СДКУ","Товары / с ПИД",10036710,null,"компл"]
["00-00022495",null,"10054385 Комплект для расширения системы АСУ ТП","Готовая продукция / с ПИД",10054385,null,"компл"]
["00-00022494",null,"10055045 Комплект для расширения программно-технического комплекса  СДКУ","Готовая продукция / с ПИД",10055045,null,"компл"]
["00-00022484",null,"10059223 Стенд-имитатор МПСА","Готовая продукция / с ПИД",10059223,null,"шт"]
["00-00022487",null,"10076746 Комплект для расширения АСУТП МНС","Готовая продукция / с ПИД",10076746,null,"шт"]
["00-00022481",null,"10085838 Комплект для расширения АСУТП МНС","Готовая продукция / с ПИД",10085838,null,"компл"]
["00-00022497",null,"10090189 Комплект для расширения СДКУ","Товары / с ПИД",10090189,null,"компл"]
["00-00022488",null,"10109955 Комплект для расширения СДКУ РДП Уфимского ПО","Готовая продукция / с ПИД",10109955,null,"компл"]
["00-00022489",null,"10109956 Комплект для расширения СДКУ ТДП «Уфа»","Готовая продукция / с ПИД",10109956,null,"компл"]
["00-00022480",null,"10114002 Комплект для расширения системы автоматики","Готовая продукция / с ПИД",10114002,null,"компл"]
["00-00023053",null,"10120453 Комплект для расширения системы автоматизации резервуарного парка","Товары / с ПИД",10120453,null,"компл"]
["00-00023056",null,"10120820 Комплект для расширения системы  автоматизации пожаротушения","Товары / с ПИД",10120820,null,"компл"]
["00-00023054",null,"10121155 Комплект для расширения системы автоматизации резервуарного парка","Товары / с ПИД",10121155,null,"компл"]
["00-00023055",null,"10121197 Комплект для расширения системы автоматизации пожаротушения","Товары / с ПИД",10121197,null,"компл"]
["00-00022482",null,"10124946 Комплект для расширения АСУ ПТ","Готовая продукция / с ПИД",10124946,null,"компл"]
["00-00022822",null,"10124946 Комплект для расширения АСУ ПТ (без КИП)","Готовая продукция / с ПИД",10124946,null,"компл"]
["00-00022483",null,"10124950 Комплект для расширения системы автоматизации резервуарного парка","Готовая продукция / с ПИД",10124950,null,"компл"]
["00-00012127",null,"10126143 Система автоматизации ПНС и РП","Товары / с ПИД",10126143,null,"компл"]
["00-00012123",null,"10126145 Система автоматизации ПНС и РП","Товары / с ПИД",10126145,null,"компл"]
["00-00012124",null,"10126146 Комплект для расширения системы автоматизации НПС","Товары / с ПИД",10126146,null,"компл"]
["00-00012125",null,"10126147 Комплект для расширения системы автоматического пожаротушения","Товары / с ПИД",10126147,null,"компл"]
["00-00012062",null,"10126148 Система автоматизации ПНС и РП","Готовая продукция / с ПИД",10126148,null,"компл"]
["00-00012112",null,"10126149 Комплект для расширения системы автоматизации НПС","Готовая продукция / с ПИД",10126149,null,"компл"]
["00-00012113",null,"10126150 Комплект для расширения системы автоматического пожаротушения","Готовая продукция / с ПИД",10126150,null,"компл"]
["00-00012110",null,"10126627 Комплект для расширения системы автоматизации пожаротушения","Готовая продукция / с ПИД",10126627,null,"компл"]
["00-00012060",null,"10126628 Система автоматизации ПНС+РП","Готовая продукция / с ПИД",10126628,null,"компл"]
["00-00012111",null,"10126629 Комплект для расширения МПСА НПС-13","Готовая продукция / с ПИД",10126629,null,"компл"]
["00-00012141",null,"10126630 Комплект для расширения системы автоматизации НПС","Готовая продукция / с ПИД",10126630,null,"компл"]
["00-00012142",null,"10126631 Система автоматизации ПНС+РП","Готовая продукция / с ПИД",10126631,null,"компл"]
["00-00012143",null,"10126632 Комплект для расширения системы автоматизации пожаротушения","Готовая продукция / с ПИД",10126632,null,"компл"]
["00-00012136",null,"10126633 Система автоматизации ПНС+РП","Товары / с ПИД",10126633,null,"компл"]
["00-00012058",null,"10139173 Система автоматизации НПС","Товары / с ПИД",10139173,null,"компл"]
["00-00022828",null,"10173369 Комплект для расширения  МПСА РП","Готовая продукция / с ПИД",10173369,null,"компл"]
["00-00023008",null,"10174247 Доработка программного обеспечения верхнего уровня АРМ оператора","Готовая продукция / с ПИД",10174247,null,"шт"]
["00-00021974","СКАД тех","10191985 Блок-контейнер ПКУ","Готовая продукция / с ПИД",10191985,null,"компл"]
["00-00021975","СКАД тех","10191986 Блок-контейнер ПКУ","Готовая продукция / с ПИД",10191986,null,"компл"]
["00-00012586",null,"10208166 Блок-контейнер ПКУ комплектно с оборудованием телемеханики, включая пуско-наладочные работы","Готовая продукция / с ПИД",10208166,null,"компл"]
["00-00012590",null,"10208167 Блок-контейнер ПКУ комплектно с оборудованием телемеханики, включая пуско-наладочные работы","Готовая продукция / с ПИД",10208167,null,"компл"]
["00-00012587",null,"10208168 Блок-контейнер ПКУ комплектно с оборудованием телемеханики, включая пуско-наладочные работы","Готовая продукция / с ПИД",10208168,null,"компл"]
["00-00012591",null,"10208169 Блок-контейнер ПКУ комплектно с оборудованием телемеханики, включая пуско-наладочные работы","Готовая продукция / с ПИД",10208169,null,"компл"]
["00-00012588",null,"10208170 Блок-контейнер ПКУ комплектно с оборудованием телемеханики, включая пуско-наладочные работы","Готовая продукция / с ПИД",10208170,null,"компл"]
["00-00012589",null,"10208171 Блок-контейнер ПКУ комплектно с оборудованием телемеханики, включая пуско-наладочные работы","Готовая продукция / с ПИД",10208171,null,"компл"]
["00-00012592",null,"10208172 Блок-контейнер ПКУ комплектно с оборудованием телемеханики, включая пуско-наладочные работы","Готовая продукция / с ПИД",10208172,null,"компл"]
["00-00012593",null,"10208183 Блок-контейнер ПКУ комплектно с оборудованием телемеханики, включая пуско-наладочные работы","Готовая продукция / с ПИД",10208183,null,"компл"]
["00-00012595",null,"10208184 Блок-контейнер ПКУ комплектно с оборудованием телемеханики, включая пуско-наладочные работы","Готовая продукция / с ПИД",10208184,null,"компл"]
["00-00012594",null,"10208185 Блок-контейнер ПКУ комплектно с оборудованием телемеханики, включая пуско-наладочные работы","Готовая продукция / с ПИД",10208185,null,"компл"]
["00-00012596",null,"10208186 Блок-контейнер ПКУ комплектно с оборудованием телемеханики, включая пуско-наладочные работы","Готовая продукция / с ПИД",10208186,null,"компл"]
["00-00012597",null,"10208187 Блок-контейнер ПКУ комплектно с оборудованием телемеханики, включая пуско-наладочные работы","Готовая продукция / с ПИД",10208187,null,"компл"]
["00-00021976","СКАД тех","10220183 Блок-контейнер ПКУ","Готовая продукция / с ПИД",10220183,null,"компл"]
["00-00022501",null,"10228412 Комплект для расширения системы станционной телемеханики ЛПДС \"Челябинск\"","Готовая продукция / с ПИД",10228412,null,"шт"]
["00-00022502",null,"10228413 Комплект для расширения системы станционной телемеханики ЛПДС \"Травники\"","Готовая продукция / с ПИД",10228413,null,"шт"]
["00-00022503",null,"10228414 Комплект для расширения системы станционной телемеханики ЛПДС \"Хохлы\"","Готовая продукция / с ПИД",10228414,null,"шт"]
["00-00022504",null,"10228415 Комплект для расширения системы станционной телемеханики ЛПДС \"Бердяуш\"","Готовая продукция / с ПИД",10228415,null,"шт"]
["00-00022505",null,"10228416 Комплект для расширения системы телемеханизации","Готовая продукция / с ПИД",10228416,null,"компл"]
["00-00022506",null,"10228419 Комплект для расширения СДКУ","Товары / с ПИД",10228419,null,"компл"]
["00-00021653",null,"10231307 Трансформатор напряжения элегазовый антирезонансный Uном=220кВ, с тремя вторичными обмоткам","Товары / с ПИД",10231307,null,"шт"]
["00-00021971","СКАД тех","10247078 Блок-контейнер ПКУ","Готовая продукция / с ПИД",10247078,null,"компл"]
["00-00021972","СКАД тех","10247079 Блок-контейнер ПКУ","Готовая продукция / с ПИД",10247079,null,"компл"]
["00-00021973","СКАД тех","10247080 Блок-контейнер ПКУ","Готовая продукция / с ПИД",10247080,null,"компл"]
["00-00022507",null,"10271887 Комплект для доработки СДКУ РДП Челябинского НУ АО \"Транснефть-Урал\"","Товары / с ПИД",10271887,null,"компл"]
["00-00023057",null,"10317569 Комплект для расширения СДКУ","Товары / с ПИД",10317569,null,"компл"]
["00-00021940","СКАД тех","10321968 Блок-контейнер ПКУ в комплекте с ШТМ","Готовая продукция / с ПИД",10321968,null,"компл"]
["00-00021941","СКАД тех","10326597 Блок-контейнер ПКУ в комплекте с ШТМ","Готовая продукция / с ПИД",10326597,null,"компл"]
["00-00021942","СКАД тех","10326598 Блок-контейнер ПКУ в комплекте с ШТМ","Готовая продукция / с ПИД",10326598,null,"компл"]
["00-00021943","СКАД тех","10326599 Блок-контейнер ПКУ в комплекте с ШТМ","Готовая продукция / с ПИД",10326599,null,"компл"]
["00-00021944","СКАД тех","10326600 Блок-контейнер ПКУ в комплекте с ШТМ","Готовая продукция / с ПИД",10326600,null,"компл"]
["00-00021945","СКАД тех","10326601 Блок-контейнер ПКУ в комплекте с ШТМ","Готовая продукция / с ПИД",10326601,null,"компл"]
["00-00021946","СКАД тех","10326602 Блок-контейнер ПКУ в комплекте с ШТМ","Готовая продукция / с ПИД",10326602,null,"компл"]
["00-00021947","СКАД тех","10326603 Блок-контейнер ПКУ в комплекте с ШТМ","Готовая продукция / с ПИД",10326603,null,"компл"]
["00-00021948","СКАД тех","10326604 Блок-контейнер ПКУ в комплекте с ШТМ","Готовая продукция / с ПИД",10326604,null,"компл"]
["00-00021949","СКАД тех","10326605 Блок-контейнер ПКУ в комплекте с ШТМ","Готовая продукция / с ПИД",10326605,null,"компл"]
["00-00021950","СКАД тех","10326606 Блок-контейнер ПКУ в комплекте с ШТМ","Готовая продукция / с ПИД",10326606,null,"компл"]
["00-00021954","СКАД тех","10331801 Блок-контейнер ПКУ в комплекте с ШТМ","Готовая продукция / с ПИД",10331801,null,"компл"]
["00-00023226",null,"10332829 Блочно-модульное здание в составе: - дизельная электростанция мощностью 50 кВА - 1шт.; - щи","Товары / с ПИД",10332829,null,"компл"]
["00-00023223",null,"10333228 Блочно-модульное здание в составе: - дизельная электростанция мощностью 50 кВА - 1 шт.; - щ","Товары / с ПИД",10333228,null,"компл"]
["00-00023225",null,"10333229 Блочно-модульное здание в составе: - дизельная электростанция мощностью 50 кВА - 1шт.; - щи","Товары / с ПИД",10333229,null,"компл"]
["00-00021955","СКАД тех","10342899 Блок-контейнер ПКУ","Готовая продукция / с ПИД",10342899,null,"компл"]
["00-00021956","СКАД тех","10342900 Блок-контейнер ПКУ","Готовая продукция / с ПИД",10342900,null,"компл"]
["00-00021957","СКАД тех","10342901 Блок-контейнер ПКУ","Готовая продукция / с ПИД",10342901,null,"компл"]
["00-00021958","СКАД тех","10342902 Блок-контейнер ПКУ","Готовая продукция / с ПИД",10342902,null,"компл"]
["00-00021959","СКАД тех","10342903 Блок-контейнер ПКУ","Готовая продукция / с ПИД",10342903,null,"компл"]
["00-00021960","СКАД тех","10342904 Блок-контейнер ПКУ","Готовая продукция / с ПИД",10342904,null,"компл"]
["00-00021961","СКАД тех","10342905 Блок-контейнер ПКУ","Готовая продукция / с ПИД",10342905,null,"компл"]
["00-00021962","СКАД тех","10342906 Блок-контейнер ПКУ","Готовая продукция / с ПИД",10342906,null,"компл"]
["00-00021963","СКАД тех","10342907 Блок-контейнер ПКУ","Готовая продукция / с ПИД",10342907,null,"компл"]
["00-00021964","СКАД тех","10342908 Блок-контейнер ПКУ","Готовая продукция / с ПИД",10342908,null,"компл"]
["00-00021965","СКАД тех","10342909 Блок-контейнер ПКУ","Готовая продукция / с ПИД",10342909,null,"компл"]
["00-00021966","СКАД тех","10342910 Блок-контейнер ПКУ","Готовая продукция / с ПИД",10342910,null,"компл"]
["00-00021967","СКАД тех","10342911 Блок-контейнер ПКУ","Готовая продукция / с ПИД",10342911,null,"компл"]
["00-00021968","СКАД тех","10342912 Блок-контейнер ПКУ","Готовая продукция / с ПИД",10342912,null,"компл"]
["00-00023224",null,"10348986 Блочно-модульное здание в составе: - дизельная электростанция мощностью 50 кВА - 1шт.; - щи","Товары / с ПИД",10348986,null,"компл"]
["00-00023222",null,"10349351 Блочно-модульное здание в составе: - дизельная электростанция мощностью 50 кВА - 1шт.; - щи","Товары / с ПИД",10349351,null,"компл"]
["00-00015432","300_Отечественные","12Х18Н10Т; Труба;2х ф14х6000","Материал 10.01. Поставка 14дн.",null,910004300001,"пог. м","сырье и материалы для ПС"]
["00-00020392","000_Импортные","1PHASE-TRACK, наконечник, 2 шт., серебристый","Инвентарь и хоз. принадлежности 10.09. Поставка 5д",143132,572001000013,"шт","Комплектующие к светильнику"]
["00-00020391","000_Импортные","1PHASE-TRACK, подвес 3м, серебристый","Инвентарь и хоз. принадлежности 10.09. Поставка 5д",143142,572001000012,"шт"]
["00-00020393","000_Импортные","1PHASE-TRACK, подвод питания 1, серебристый","Инвентарь и хоз. принадлежности 10.09. Поставка 5д",143032,572001000014,"шт","Комплектующие к светильнику"]
["00-00020394","000_Импортные","1PHASE-TRACK, шинопровод 1м, 230В, 16А макс., серебристый","Инвентарь и хоз. принадлежности 10.09. Поставка 5д",143012,572001000015,"шт","Комплектующие к светильнику"]
["00-00010654",null,"2A2P Наконечник с отверстием под винт и изолир.фланцем, 0,25-1,5мм.кв. 2,4мм","Материал 10.01. Поставка 21дн.",null,null,"шт"]
["00-00010655",null,"2A5P  Након.-(очковые) 0,25-1,5мм2(100шт)с из.фл.","Материал 10.01. Поставка 21дн.",null,null,"шт"]
["00-00010662",null,"2B8P  Након.-(очковые) 1,5-2,5мм2(50шт)с из.фл.","Материал 10.01. Поставка 21дн.",null,null,"шт"]
["00-00020397","000_Импортные","3Ph | EUTRAC®, подвод питания 1, \"земля\" слева, 16А макс., черный","Инвентарь и хоз. принадлежности 10.09. Поставка 5д",145510,572001000018,"шт","Комплектующие к светильнику"]
["00-00003108",null,"6236956 Щит станции управления (403ЩСУ-1)","Товары / с ПИД",6236956,null,"шт"]
["00-00003109",null,"6237155 Щит станции управления 488ЩСУ","Товары / с ПИД",6237155,null,"шт"]
["00-00003110",null,"6237156 Щит станции управления, шкафного исполнения, одностороннего обслуживания 470ЩСУ-1","Товары / с ПИД",6237156,null,"шт"]
["00-00003117",null,"6267419 Щит станции управления (403ЩСУ-1)","Товары / с ПИД",6267419,null,"шт"]
["00-00008511",null,"6287846 Система управления АЦ.070.000 в комплекте: 1. Блок управления электронными модулями АЦ.070","Товары / с ПИД",6287846,null,"шт"]
["00-00008512",null,"6288279 Система автоматического управления технологическими процессами УВТ 06.2013.САУ-ТП-УВТ-4(Ж)","Товары / с ПИД",6288279,null,"шт"]
["00-00008527",null,"6289266 МПСА ОС (микропроцессорная система автоматизации очистных сооружений)","Товары / с ПИД",6289266,null,"компл"]
["00-00008509",null,"6303959 Система управления АЦ.070.000","Товары / с ПИД",6303959,null,"шт"]
["00-00008510",null,"6304083 Система автоматики для одноконтейнерной установки по воду суспензионных присадок от 1,0 до 2","Товары / с ПИД",6304083,null,"шт"]
["00-00001149",null,"8742872 Блок-контейнер пункта контроля и управления, без трансформатора, с РЩ-0,4 кВ с двумя вводами","Товары / с ПИД",8742872,null,"компл","Технические характеристики:\n- материал электрода-электропроводная резина;\n- электрическое соправтивление токопроводящего слоя до 1 0м*м;\n- материал токоввода- медная жила сечением 25 мм2;\n- диаметр электрода - 36 мм;\n- длина электрода 295 м;\n- длина кабельных выводов от обоих концов электрода кабелем КГН 1*25 - по 15 м"]
["00-00001125",null,"8855434 Комплектное распределительное устройство 6 кВ внутренней установки в сборе. Сейсмичность в р","Товары / с ПИД",8855434,null,"компл"]
["00-00001919",null,"8855770 Комплект для доработки АСТУЭ НПС \"Грачи-2\"","Товары / с ПИД",8855770,null,"компл"]
["00-00001142",null,"8913479 Микропроцессорный блок релейной защиты","Товары / с ПИД",8913479,null,"шт","Технические характеристики:\n- материал электрода-электропроводная резина;\n- электрическое соправтивление токопроводящего слоя до 1 0м*м;\n- материал токоввода- медная жила сечением 25 мм2;\n- диаметр электрода - 36 мм;\n- длина электрода 295 м;\n- длина кабельных выводов от обоих концов электрода кабелем КГН 1*25 - по 15 м"]
["00-00001143",null,"8913480 Микропроцессорный блок релейной защиты","Товары / с ПИД",8913480,null,"шт","Технические характеристики:\n- материал электрода-электропроводная резина;\n- электрическое соправтивление токопроводящего слоя до 1 0м*м;\n- материал токоввода- медная жила сечением 25 мм2;\n- диаметр электрода - 36 мм;\n- длина электрода 295 м;\n- длина кабельных выводов от обоих концов электрода кабелем КГН 1*25 - по 15 м"]
["00-00001139",null,"8913482 Микропроцессорный блок релейной защиты","Товары / с ПИД",8913482,null,"шт","Технические характеристики:\n- материал электрода-электропроводная резина;\n- электрическое соправтивление токопроводящего слоя до 1 0м*м;\n- материал токоввода- медная жила сечением 25 мм2;\n- диаметр электрода - 36 мм;\n- длина электрода 295 м;\n- длина кабельных выводов от обоих концов электрода кабелем КГН 1*25 - по 15 м"]
["00-00001140",null,"8913483 Микропроцессорный блок релейной защиты","Товары / с ПИД",8913483,null,"шт","Технические характеристики:\n- материал электрода-электропроводная резина;\n- электрическое соправтивление токопроводящего слоя до 1 0м*м;\n- материал токоввода- медная жила сечением 25 мм2;\n- диаметр электрода - 36 мм;\n- длина электрода 295 м;\n- длина кабельных выводов от обоих концов электрода кабелем КГН 1*25 - по 15 м"]
["00-00001138",null,"8913484 Микропроцессорный блок релейной защиты","Товары / с ПИД",8913484,null,"шт","Технические характеристики:\n- материал электрода-электропроводная резина;\n- электрическое соправтивление токопроводящего слоя до 1 0м*м;\n- материал токоввода- медная жила сечением 25 мм2;\n- диаметр электрода - 36 мм;\n- длина электрода 295 м;\n- длина кабельных выводов от обоих концов электрода кабелем КГН 1*25 - по 15 м"]
["00-00001135",null,"8913488 Блок микропроцессорный","Товары / с ПИД",8913488,null,"шт"]
["00-00001137",null,"8913489 Блок микропроцессорный","Товары / с ПИД",8913489,null,"шт","Технические характеристики:\n- материал электрода-электропроводная резина;\n- электрическое соправтивление токопроводящего слоя до 1 0м*м;\n- материал токоввода- медная жила сечением 25 мм2;\n- диаметр электрода - 36 мм;\n- длина электрода 295 м;\n- длина кабельных выводов от обоих концов электрода кабелем КГН 1*25 - по 15 м"]
["00-00001141",null,"8913490 Блок микропроцессорный","Товары / с ПИД",8913490,null,"шт","Технические характеристики:\n- материал электрода-электропроводная резина;\n- электрическое соправтивление токопроводящего слоя до 1 0м*м;\n- материал токоввода- медная жила сечением 25 мм2;\n- диаметр электрода - 36 мм;\n- длина электрода 295 м;\n- длина кабельных выводов от обоих концов электрода кабелем КГН 1*25 - по 15 м"]
["00-00001144",null,"8913501 Трансформатор сухой","Товары / с ПИД",8913501,null,"шт","Технические характеристики:\n- материал электрода-электропроводная резина;\n- электрическое соправтивление токопроводящего слоя до 1 0м*м;\n- материал токоввода- медная жила сечением 25 мм2;\n- диаметр электрода - 36 мм;\n- длина электрода 295 м;\n- длина кабельных выводов от обоих концов электрода кабелем КГН 1*25 - по 15 м"]
["00-00001136",null,"8913505 Устройство управления оперативным током.","Товары / с ПИД",8913505,null,"шт","Технические характеристики:\n- материал электрода-электропроводная резина;\n- электрическое соправтивление токопроводящего слоя до 1 0м*м;\n- материал токоввода- медная жила сечением 25 мм2;\n- диаметр электрода - 36 мм;\n- длина электрода 295 м;\n- длина кабельных выводов от обоих концов электрода кабелем КГН 1*25 - по 15 м"]
["00-00001121",null,"8927454 Щит управления, шкафного исполнения, одностороннего обслуживания  с пуско-наладкой Ввод кабе","Товары / с ПИД",8927454,null,"компл","Технические характеристики:\n- материал электрода-электропроводная резина;\n- электрическое соправтивление токопроводящего слоя до 1 0м*м;\n- материал токоввода- медная жила сечением 25 мм2;\n- диаметр электрода - 36 мм;\n- длина электрода 295 м;\n- длина кабельных выводов от обоих концов электрода кабелем КГН 1*25 - по 15 м"]
["00-00001122",null,"8927455 Щит управления, шкафного исполнения, одностороннего обслуживания  с пуско-наладкой Ввод кабе","Товары / с ПИД",8927455,null,"компл","Технические характеристики:\n- материал электрода-электропроводная резина;\n- электрическое соправтивление токопроводящего слоя до 1 0м*м;\n- материал токоввода- медная жила сечением 25 мм2;\n- диаметр электрода - 36 мм;\n- длина электрода 295 м;\n- длина кабельных выводов от обоих концов электрода кабелем КГН 1*25 - по 15 м"]
["00-00003131",null,"8946879 Блок-контейнер ЩСУ с шеф-монтажными и пусконаладочными работами","Товары / с ПИД",8946879,null,"шт"]
["00-00001132",null,"8961694 Щит с пуско-защитной аппаратурой 0,4кВ, шкафного исполнения, одностороннего обслуживания раз","Товары / с ПИД",8961694,null,"компл"]
["00-00001107",null,"8973126 Щит станции управления ЩСУ-1, шкафного исполнения, одностороннего обслуживания, с вводными п","Товары / с ПИД",8973126,null,"компл","Технические характеристики:\n- материал электрода-электропроводная резина;\n- электрическое соправтивление токопроводящего слоя до 1 0м*м;\n- материал токоввода- медная жила сечением 25 мм2;\n- диаметр электрода - 36 мм;\n- длина электрода 295 м;\n- длина кабельных выводов от обоих концов электрода кабелем КГН 1*25 - по 15 м"]
["00-00001148",null,"8989425 Комплектная трансформаторная подстанция 2КТПА-400/6/0,4. Укомплектована двумя двухобмоточным","Товары / с ПИД",8989425,null,"компл"]
["00-00001934",null,"8989439 Комплект для расширения системы АСТУЭ","Товары / с ПИД",8989439,null,"компл"]
["00-00006137",null,"8989441 Комплект для расширения системы автоматизации НПС ТОН-2","Товары / с ПИД",8989441,null,"компл"]
["00-00006138",null,"8989442 Комплект для расширения системы автоматизации НПС УБКУА","Товары / с ПИД",8989442,null,"компл"]
["00-00001095",null,"8992646 Щит распределительный, напольного исполнения, одностороннего обслуживания по опросному листу","Товары / с ПИД",8992646,null,"компл","Технические характеристики:\n- материал электрода-электропроводная резина;\n- электрическое соправтивление токопроводящего слоя до 1 0м*м;\n- материал токоввода- медная жила сечением 25 мм2;\n- диаметр электрода - 36 мм;\n- длина электрода 295 м;\n- длина кабельных выводов от обоих концов электрода кабелем КГН 1*25 - по 15 м"]
["00-00001081",null,"8992647 Щит распределительный, напольного исполнения, одностороннего обслуживания по опросному листу","Товары / с ПИД",8992647,null,"компл","Технические характеристики:\n- материал электрода-электропроводная резина;\n- электрическое соправтивление токопроводящего слоя до 1 0м*м;\n- материал токоввода- медная жила сечением 25 мм2;\n- диаметр электрода - 36 мм;\n- длина электрода 295 м;\n- длина кабельных выводов от обоих концов электрода кабелем КГН 1*25 - по 15 м"]
["00-00001080",null,"8992648 Щит станции управления, шкафного исполнения, двухстороннего обслуживания. С вводными панелям","Товары / с ПИД",8992648,null,"компл","Технические характеристики:\n- материал электрода-электропроводная резина;\n- электрическое соправтивление токопроводящего слоя до 1 0м*м;\n- материал токоввода- медная жила сечением 25 мм2;\n- диаметр электрода - 36 мм;\n- длина электрода 295 м;\n- длина кабельных выводов от обоих концов электрода кабелем КГН 1*25 - по 15 м"]
["00-00001079",null,"8992649 Щит станции управления, шкафного исполнения, одностороннего обслуживания","Товары / с ПИД",8992649,null,"компл","Технические характеристики:\n- материал электрода-электропроводная резина;\n- электрическое соправтивление токопроводящего слоя до 1 0м*м;\n- материал токоввода- медная жила сечением 25 мм2;\n- диаметр электрода - 36 мм;\n- длина электрода 295 м;\n- длина кабельных выводов от обоих концов электрода кабелем КГН 1*25 - по 15 м"]
["00-00001076",null,"8992650 Щит станции управления, шкафного исполнения, одностороннего обслуживания","Товары / с ПИД",8992650,null,"компл","Технические характеристики:\n- материал электрода-электропроводная резина;\n- электрическое соправтивление токопроводящего слоя до 1 0м*м;\n- материал токоввода- медная жила сечением 25 мм2;\n- диаметр электрода - 36 мм;\n- длина электрода 295 м;\n- длина кабельных выводов от обоих концов электрода кабелем КГН 1*25 - по 15 м"]
["00-00001077",null,"8992652 Щит станции управления, шкафного исполнения, одностороннего обслуживания, с вводными панелям","Товары / с ПИД",8992652,null,"компл","Технические характеристики:\n- материал электрода-электропроводная резина;\n- электрическое соправтивление токопроводящего слоя до 1 0м*м;\n- материал токоввода- медная жила сечением 25 мм2;\n- диаметр электрода - 36 мм;\n- длина электрода 295 м;\n- длина кабельных выводов от обоих концов электрода кабелем КГН 1*25 - по 15 м"]
["00-00001078",null,"8992653 Щит станции управления, шкафного исполнения, одностороннего обслуживания, с вводными панелям","Товары / с ПИД",8992653,null,"компл","Технические характеристики:\n- материал электрода-электропроводная резина;\n- электрическое соправтивление токопроводящего слоя до 1 0м*м;\n- материал токоввода- медная жила сечением 25 мм2;\n- диаметр электрода - 36 мм;\n- длина электрода 295 м;\n- длина кабельных выводов от обоих концов электрода кабелем КГН 1*25 - по 15 м"]
["00-00001096",null,"8992656 Щит станции управления, шкафного исполнения, одностороннего обслуживания. С вводными панелям","Товары / с ПИД",8992656,null,"компл","Технические характеристики:\n- материал электрода-электропроводная резина;\n- электрическое соправтивление токопроводящего слоя до 1 0м*м;\n- материал токоввода- медная жила сечением 25 мм2;\n- диаметр электрода - 36 мм;\n- длина электрода 295 м;\n- длина кабельных выводов от обоих концов электрода кабелем КГН 1*25 - по 15 м"]
["00-00014091","017_ATEN","8-и портовый LCD KVM переключатель (KVM switch), 1280x1024, 75 Hz, DC2B, Д689xШ483xВ44 мм","Покупные полуфабр. и комплект.10.02. Поставка 42дн","CL1308NATRG",517000017001,"шт","комплектующие изделия АСУТП"]
["00-00001119",null,"9002010 Щит станций управления шкафного исполнения размером 4800х600х2200(h), состоящий из девяти шк","Товары / с ПИД",9002010,null,"компл"]
["00-00001915",null,"9009262 Комплект для расширения АСТУЭ","Товары / с ПИД",9009262,null,"компл"]
["00-00001916",null,"9009263 Пуско-наладочные работы (Комплект для расширения АСТУЭ)","Услуги / с ПИД",9009263,null,"шт"]
["00-00001073",null,"9014815 Щит станции управления, шкафного исполнения, одностороннего обслуживания, с вводными панелям","Товары / с ПИД",9014815,null,"компл","Технические характеристики:\n- материал электрода-электропроводная резина;\n- электрическое соправтивление токопроводящего слоя до 1 0м*м;\n- материал токоввода- медная жила сечением 25 мм2;\n- диаметр электрода - 36 мм;\n- длина электрода 295 м;\n- длина кабельных выводов от обоих концов электрода кабелем КГН 1*25 - по 15 м"]
["00-00001150",null,"9017002 Модуль электрохимической защиты высоковольтный на 6 кВ","Товары / с ПИД",9017002,null,"шт"]
["00-00001105",null,"9021800 Устройство катодной защиты низковольтное","Товары / с ПИД",9021800,null,"шт","Технические характеристики:\n- материал электрода-электропроводная резина;\n- электрическое соправтивление токопроводящего слоя до 1 0м*м;\n- материал токоввода- медная жила сечением 25 мм2;\n- диаметр электрода - 36 мм;\n- длина электрода 295 м;\n- длина кабельных выводов от обоих концов электрода кабелем КГН 1*25 - по 15 м"]
["00-00001106",null,"9021843 Устройство катодной защиты высоковольтное","Товары / с ПИД",9021843,null,"шт"]
["00-00001104",null,"9021927 Устройство катодной защиты низковольтное","Товары / с ПИД",9021927,null,"шт","Технические характеристики:\n- материал электрода-электропроводная резина;\n- электрическое соправтивление токопроводящего слоя до 1 0м*м;\n- материал токоввода- медная жила сечением 25 мм2;\n- диаметр электрода - 36 мм;\n- длина электрода 295 м;\n- длина кабельных выводов от обоих концов электрода кабелем КГН 1*25 - по 15 м"]
["00-00001103",null,"9021974 Устройство катодной защиты низковольтное","Товары / с ПИД",9021974,null,"шт"]
["00-00001146",null,"9024790 Щит станции управления","Товары / с ПИД",9024790,null,"шт"]
["00-00001120",null,"9028938 Комплектная двух трансформаторная подстанция мощностью 400 кВА, напряжением 10/0,4 кВ","Товары / с ПИД",9028938,null,"компл","Технические характеристики:\n- материал электрода-электропроводная резина;\n- электрическое соправтивление токопроводящего слоя до 1 0м*м;\n- материал токоввода- медная жила сечением 25 мм2;\n- диаметр электрода - 36 мм;\n- длина электрода 295 м;\n- длина кабельных выводов от обоих концов электрода кабелем КГН 1*25 - по 15 м"]
["00-00001923",null,"9028986 Доработка программно-аппаратных средств\nсуществующей АСТУЭ водозаборных сооружений площадк","Товары / с ПИД",9028986,null,"компл"]
["00-00001074",null,"9031521 Щит станции управления, шкафного исполнения, в комплекте с установочной рамой, 1-о стороннег","Товары / с ПИД",9031521,null,"компл","Технические характеристики:\n- материал электрода-электропроводная резина;\n- электрическое соправтивление токопроводящего слоя до 1 0м*м;\n- материал токоввода- медная жила сечением 25 мм2;\n- диаметр электрода - 36 мм;\n- длина электрода 295 м;\n- длина кабельных выводов от обоих концов электрода кабелем КГН 1*25 - по 15 м"]
["00-00001075",null,"9031526 Щит станции управления, шкафного исполнения, в комплекте с установочной рамой, 1-о стороннег","Товары / с ПИД",9031526,null,"компл","Технические характеристики:\n- материал электрода-электропроводная резина;\n- электрическое соправтивление токопроводящего слоя до 1 0м*м;\n- материал токоввода- медная жила сечением 25 мм2;\n- диаметр электрода - 36 мм;\n- длина электрода 295 м;\n- длина кабельных выводов от обоих концов электрода кабелем КГН 1*25 - по 15 м"]
["00-00003380",null,"9038328 Блок-контейнер ПКУ комплектно с оборудованием телемеханики, включая пуско-наладочные работы","Товары / с ПИД",9038328,null,"компл"]
["00-00003381",null,"9038329 Блок-контейнер ПКУ комплектно с оборудованием телемеханики, включая пуско-наладочные работы","Товары / с ПИД",9038329,null,"компл"]
["00-00001151",null,"9077009 Устройство микропроцессорной защиты линий напряжения 6-750кВ","Товары / с ПИД",9077009,null,"шт","Технические характеристики:\n- материал электрода-электропроводная резина;\n- электрическое соправтивление токопроводящего слоя до 1 0м*м;\n- материал токоввода- медная жила сечением 25 мм2;\n- диаметр электрода - 36 мм;\n- длина электрода 295 м;\n- длина кабельных выводов от обоих концов электрода кабелем КГН 1*25 - по 15 м"]
["00-00001123",null,"9077743 Автоматический пункт секционирования","Товары / с ПИД",9077743,null,"шт","Технические характеристики:\n- материал электрода-электропроводная резина;\n- электрическое соправтивление токопроводящего слоя до 1 0м*м;\n- материал токоввода- медная жила сечением 25 мм2;\n- диаметр электрода - 36 мм;\n- длина электрода 295 м;\n- длина кабельных выводов от обоих концов электрода кабелем КГН 1*25 - по 15 м"]
["00-00001928",null,"9078985 Комплект для расширения АСТУЭ НПС \"Калейкино\"","Товары / с ПИД",9078985,null,"компл"]
["00-00001124",null,"9084697 Комплектное распределительное устройство 6 кВ внутренней установки  с сопутствующим оборудов","Товары / с ПИД",9084697,null,"компл"]
["00-00001912",null,"9093811 Комплект для доработки АСТУЭ уровня НПС","Товары / с ПИД",9093811,null,"компл"]
["00-00001127",null,"9101366 Щит станции управления","Товары / с ПИД",9101366,null,"шт"]
["00-00001126",null,"9113121 Аппарат управления оперативным током","Товары / с ПИД",9113121,null,"шт","Технические характеристики:\n- материал электрода-электропроводная резина;\n- электрическое соправтивление токопроводящего слоя до 1 0м*м;\n- материал токоввода- медная жила сечением 25 мм2;\n- диаметр электрода - 36 мм;\n- длина электрода 295 м;\n- длина кабельных выводов от обоих концов электрода кабелем КГН 1*25 - по 15 м"]
["00-00001072",null,"9116255 Щит станции управления, шкафного исполнения, одностороннего обслуживания. С вводными панелям","Товары / с ПИД",9116255,null,"шт","Технические характеристики:\n- материал электрода-электропроводная резина;\n- электрическое соправтивление токопроводящего слоя до 1 0м*м;\n- материал токоввода- медная жила сечением 25 мм2;\n- диаметр электрода - 36 мм;\n- длина электрода 295 м;\n- длина кабельных выводов от обоих концов электрода кабелем КГН 1*25 - по 15 м"]
["00-00001913",null,"9133848 Комплект для доработки АСТУЭ уровня НПС","Товары / с ПИД",9133848,null,"компл"]
["00-00001108",null,"9153411 Трансформатор силовой трехфазный 10/0,4 кВ, сухой, с литой изоляцией мощностью 630 кВА","Товары / с ПИД",9153411,null,"шт","Технические характеристики:\n- материал электрода-электропроводная резина;\n- электрическое соправтивление токопроводящего слоя до 1 0м*м;\n- материал токоввода- медная жила сечением 25 мм2;\n- диаметр электрода - 36 мм;\n- длина электрода 295 м;\n- длина кабельных выводов от обоих концов электрода кабелем КГН 1*25 - по 15 м"]
["00-00001109",null,"9153414 Комплект ячеек 10 кВ с вакуумными выключателями, в комплекте с защищенным шинным мостом 10 к","Товары / с ПИД",9153414,null,"компл","Технические характеристики:\n- материал электрода-электропроводная резина;\n- электрическое соправтивление токопроводящего слоя до 1 0м*м;\n- материал токоввода- медная жила сечением 25 мм2;\n- диаметр электрода - 36 мм;\n- длина электрода 295 м;\n- длина кабельных выводов от обоих концов электрода кабелем КГН 1*25 - по 15 м"]
["00-00001933",null,"9153519 Комплект для расширения системы АСТУЭ","Товары / с ПИД",9153519,null,"компл"]
["00-00006113",null,"9154835 Комплект системы пожарной сигнализации","Товары / с ПИД",9154835,null,"компл"]
["00-00006114",null,"9154836 Комплект оборудования системы оповещения о пожаре","Товары / с ПИД",9154836,null,"компл"]
["00-00006115",null,"9154838 Комплект обрудования СДКУ РДП \"КРУ\" с проведением ПНР","Товары / с ПИД",9154838,null,"компл"]
["00-00001133",null,"9156242 Щит станции управления, шкафного исполнения, в комплекте с установочной рамой, 1-о стороннег","Товары / с ПИД",9156242,null,"компл","Технические характеристики:\n- материал электрода-электропроводная резина;\n- электрическое соправтивление токопроводящего слоя до 1 0м*м;\n- материал токоввода- медная жила сечением 25 мм2;\n- диаметр электрода - 36 мм;\n- длина электрода 295 м;\n- длина кабельных выводов от обоих концов электрода кабелем КГН 1*25 - по 15 м"]
["00-00001134",null,"9156243 Источник бесперебойного питания полной заводской готовности","Товары / с ПИД",9156243,null,"компл"]
["00-00001918",null,"9162541 Комплект для расширения АСТУЭ","Товары / с ПИД",9162541,null,"компл"]
["00-00001097",null,"9174651 Щит станций управления","Товары / с ПИД",9174651,null,"компл","Технические характеристики:\n- материал электрода-электропроводная резина;\n- электрическое соправтивление токопроводящего слоя до 1 0м*м;\n- материал токоввода- медная жила сечением 25 мм2;\n- диаметр электрода - 36 мм;\n- длина электрода 295 м;\n- длина кабельных выводов от обоих концов электрода кабелем КГН 1*25 - по 15 м"]
["00-00006139",null,"9185617 Комплект для расширения системы автоматизации пожаротушения","Товары / с ПИД",9185617,null,"компл"]
["00-00006140",null,"9185652 Комплект для расширения АСУ ТП нефтенасосной НКК","Товары / с ПИД",9185652,null,"компл"]
["00-00006141",null,"9185653 Комплект для расширения АСУ ТП нефтенасосной УБКУА","Товары / с ПИД",9185653,null,"компл"]
["00-00006142",null,"9185654 Комплект для расширения АСУ ТП РП","Товары / с ПИД",9185654,null,"компл"]
["00-00006143",null,"9185655 Комплект для расширения СДКУ","Товары / с ПИД",9185655,null,"компл"]
["00-00001131",null,"9196350 Источник бесперебойного питания, выходная мощность - 20 кВА, напряжение на вводе - 380 В, на","Товары / с ПИД",9196350,null,"компл"]
["00-00001145",null,"9197745 Щит станции управления, шкафного исполнения, одностороннего обслуживания. С вводными панелям","Товары / с ПИД",9197745,null,"шт","Технические характеристики:\n- материал электрода-электропроводная резина;\n- электрическое соправтивление токопроводящего слоя до 1 0м*м;\n- материал токоввода- медная жила сечением 25 мм2;\n- диаметр электрода - 36 мм;\n- длина электрода 295 м;\n- длина кабельных выводов от обоих концов электрода кабелем КГН 1*25 - по 15 м"]
["00-00001128",null,"9201186 Устройство для катодной защиты высоковольтное","Товары / с ПИД",9201186,null,"шт"]
["00-00001129",null,"9212803 Автоматический пункт секционирования 6кВ","Товары / с ПИД",9212803,null,"шт"]
["00-00001130",null,"9212806 Автоматический пункт секционирования 10кВ","Товары / с ПИД",9212806,null,"шт"]
["00-00001921",null,"9219898 Комплект для расширения АСТУЭ","Товары / с ПИД",9219898,null,"компл"]
["00-00001932",null,"9227154 Система АИИС КУЭ согласно заданию на поставку","Товары / с ПИД",9227154,null,"компл"]
["00-00001931",null,"9227155 Система АСТУЭ согласно заданию на поставку","Товары / с ПИД",9227155,null,"компл"]
["00-00001099",null,"9230314 Электрод протяженный маслобензостойкий в стандартном исполнении. Технические характеристики:","Товары / с ПИД",9230314,null,"шт"]
["00-00001929",null,"9232719 Комплект для доработки ПО АСТУЭ РДП и ОАО \"СЗМН\"","Товары / с ПИД",9232719,null,"компл"]
["00-00001935",null,"9233287 Комплект для расширения АСТУЭ.ТЗ","Товары / с ПИД",9233287,null,"компл"]
["00-00000711",null,"9233316 Электрод протяженный L= 105 м с соединительным кабелем КГН 1х10 мм2 L=106 м и кабельным выво","Товары / с ПИД",9233316,null,"компл"]
["00-00000714",null,"9233317 Электрод протяженный L= 45 м с соединительным кабелем КГН 1х10 мм2 L=46 м и кабельным выводо","Товары / с ПИД",9233317,null,"компл"]
["00-00000715",null,"9233318 Электрод протяженный L= 105 м с соединительным кабелем КГН 1х10 мм2 L=106 м и кабельным выво","Товары / с ПИД",9233318,null,"компл"]
["00-00000712",null,"9233319 Электрод протяженный L= 105 м с соединительным кабелем КГН 1х10 мм2 L=106 м и кабельным выво","Товары / с ПИД",9233319,null,"компл"]
["00-00000713",null,"9233320 Электрод протяженный L= 60 м с соединительным кабелем КГН 1х10 мм2 L=61 м и кабельным выводо","Товары / с ПИД",9233320,null,"компл"]
["00-00000716",null,"9233321 Электрод протяженный L= 50 м с соединительным кабелем КГН 1х10 мм2 L=51 м и кабельным выводо","Товары / с ПИД",9233321,null,"компл"]
["00-00000710",null,"9233322 Электрод протяженный L= 215 м с соединительным кабелем КГН 1х10 мм2 L=216 м и кабельным выво","Товары / с ПИД",9233322,null,"компл"]
["00-00001924",null,"9236862 Техническое задание на поставку комплекта для доработки ПО АСТУЭ","Товары / с ПИД",9236862,null,"компл"]
["00-00001920",null,"9237673 Комплект для доработки АСТУЭ","Товары / с ПИД",9237673,null,"система"]
["00-00001147",null,"9261803 Протяженный анодный заземлитель из провода анодорастворимого резинового маслобензостойкого.¶","Товары / с ПИД",9261803,null,"шт","Технические характеристики:\n- материал электрода-электропроводная резина;\n- электрическое соправтивление токопроводящего слоя до 1 0м*м;\n- материал токоввода- медная жила сечением 25 мм2;\n- диаметр электрода - 36 мм;\n- длина электрода 295 м;\n- длина кабельных выводов от обоих концов электрода кабелем КГН 1*25 - по 15 м"]
["00-00001936",null,"9267870 Доработка системы АИИСКУЭ","Товары / с ПИД",9267870,null,"компл"]
["00-00001930",null,"9268952 Комплект для доработки АСТУЭ уровня НПС","Товары / с ПИД",9268952,null,"компл"]
["00-00003057",null,"9277107 Панель собственных нужд Д1 5 шкафов 600х600х2000","Товары / с ПИД",9277107,null,"компл"]
["00-00000873",null,"9284552 Электрод протяженный маслобензостойкий. Материал токовода - медная жила сечением 25 мм2; диа","Товары / с ПИД",9284552,null,"шт"]
["00-00000869",null,"9284553 Электрод протяженный маслобензостойкий. Материал токовода - медная жила сечением 25 мм2; диа","Товары / с ПИД",9284553,null,"шт"]
["00-00000876",null,"9284554 Электрод протяженный маслобензостойкий. Материал токовода - медная жила сечением 25 мм2; диа","Товары / с ПИД",9284554,null,"шт"]
["00-00000871",null,"9284555 Электрод протяженный маслобензостойкий. Материал токовода - медная жила сечением 25 мм2; диа","Товары / с ПИД",9284555,null,"шт"]
["00-00000884",null,"9284556 Электрод протяженный маслобензостойкий. Материал токовода - медная жила сечением 25 мм2; диа","Товары / с ПИД",9284556,null,"шт"]
["00-00000883",null,"9284557 Электрод протяженный маслобензостойкий. Материал токовода - медная жила сечением 25 мм2; диа","Товары / с ПИД",9284557,null,"шт"]
["00-00000886",null,"9284558 Электрод протяженный маслобензостойкий. Материал токовода - медная жила сечением 25 мм2; диа","Товары / с ПИД",9284558,null,"шт"]
["00-00001914",null,"9309849 Комплект для расширения АСТУЭ","Товары / с ПИД",9309849,null,"шт"]
["00-00001926",null,"9310223 Система АСТУЭ согласно заданию на поставку","Товары / с ПИД",9310223,null,"компл"]
["00-00005981",null,"9310223 Система АСТУЭ согласно заданию на поставку (конечное изделие)","Товары / с ПИД",9310223,null,"компл"]
["00-00001110",null,"9311418 Электрод протяженный  маслобензостойкий длиной  L=4 м ¶с соединительным кабелем от начала и","Товары / с ПИД",9311418,null,"шт","Технические характеристики:\n- материал электрода-электропроводная резина;\n- электрическое соправтивление токопроводящего слоя до 1 0м*м;\n- материал токоввода- медная жила сечением 25 мм2;\n- диаметр электрода - 36 мм;\n- длина электрода 295 м;\n- длина кабельных выводов от обоих концов электрода кабелем КГН 1*25 - по 15 м"]
["00-00001111",null,"9311419 Электрод протяженный  маслобензостойкий¶длиной  L=12 м с соединительным кабелем от начала и","Товары / с ПИД",9311419,null,"шт"]
["00-00001112",null,"9311420 Электрод протяженный  маслобензостойкий¶длиной  L=15 м с соединительным кабелем от начала и","Товары / с ПИД",9311420,null,"шт"]
["00-00001113",null,"9311421 Электрод протяженный  маслобензостойкий¶длиной  L=17 м с соединительным кабелем от начала и","Товары / с ПИД",9311421,null,"шт"]
["00-00001114",null,"9311422 Электрод протяженный  маслобензостойкий¶длиной  L=18 м с соединительным кабелем от начала и","Товары / с ПИД",9311422,null,"шт"]
["00-00001115",null,"9311423 Электрод протяженный  маслобензостойкий¶длиной  L=19 м с соединительным кабелем от начала и","Товары / с ПИД",9311423,null,"шт"]
["00-00001116",null,"9311424 Электрод протяженный  маслобензостойкий длиной  L=75 м      ¶и кабельным выводом от начала а","Товары / с ПИД",9311424,null,"шт"]
["00-00001117",null,"9311425 Электрод протяженный  маслобензостойкий длиной  L=600 м и кабельным выводом от начала анода","Товары / с ПИД",9311425,null,"шт"]
["00-00001118",null,"9311426 Электрод протяженный  маслобензостойкий длиной  L=400 м и кабельным выводом от начала анода","Товары / с ПИД",9311426,null,"шт"]
["00-00003056",null,"9312563 Шкаф управления приводами задвижек 800х400х2200","Товары / с ПИД",9312563,null,"шт"]
["00-00006117",null,"9319319 Комплект для расширения программно-аппаратных  средств СДКУ","Товары / с ПИД",9319319,null,"компл"]
["00-00006118",null,"9319320 Комплект для расширения программно-аппаратных  средств МПСА НПС «Орловка»","Товары / с ПИД",9319320,null,"компл"]
["00-00006119",null,"9319321 Комплект для расширения программно-аппаратных  средств контроллера СТМ НПС \"Александровская\"","Товары / с ПИД",9319321,null,"компл"]
["00-00003123",null,"9323978 Релейный шкаф ячейки КРУ-10 кВ, укомплектованный МП РЗиА типа БМРЗ, состоящий из: релейный ш","Товары / с ПИД",9323978,null,"компл"]
["00-00003124",null,"9324035 Шкаф регистратора аварийных процессов для ЗРУ-10 кВ","Товары / с ПИД",9324035,null,"шт"]
["00-00003813",null,"9329496 Система АИИС КУЭ согласно заданию на поставку","Товары / с ПИД",9329496,null,"компл"]
["00-00001925",null,"9329523 Комплект \nдля доработки ПО АСТУЭ","Товары / с ПИД",9329523,null,"компл"]
["00-00001922",null,"9336580 Комплект для доработки программного обеспечения АСТУЭ","Товары / с ПИД",9336580,null,"компл"]
["00-00006125",null,"9357987 Комплект для расширения системы автоматизации пожаротушения","Товары / с ПИД",9357987,null,"компл"]
["00-00006126",null,"9360725 Комплект для расширения АСУ ТП","Товары / с ПИД",9360725,null,"компл"]
["00-00006127",null,"9360726 Комплект программно-технических средств для расширения СДКУ","Товары / с ПИД",9360726,null,"компл"]
["00-00006128",null,"9360949 Комплект для расширения АСУ ТП","Товары / с ПИД",9360949,null,"компл"]
["00-00006129",null,"9360950 Комплект программно-технических средств для расширения СДКУ","Товары / с ПИД",9360950,null,"компл"]
["00-00003811",null,"9362742 Доработка системы АСТУЭ","Товары / с ПИД",9362742,null,"компл"]
["00-00006133",null,"9365135 Комплект програмно-технических средств для расширения СТМ","Товары / с ПИД",9365135,null,"компл"]
["00-00006134",null,"9365136 Комплект програмно-технических средств для расширения СДКУ","Товары / с ПИД",9365136,null,"компл"]
["00-00006135",null,"9365137 Комплект програмно-технических средств для расширения АСУ ТП","Товары / с ПИД",9365137,null,"компл"]
["00-00006130",null,"9365299 Комплект програмно-технических средств для расширения АСУ ТП","Товары / с ПИД",9365299,null,"компл"]
["00-00006131",null,"9365300 Комплект програмно-технических средств для расширения ПО СТМ","Товары / с ПИД",9365300,null,"компл"]
["00-00006132",null,"9365301 Комплект програмно-технических средств для расширения ПО СДКУ","Товары / с ПИД",9365301,null,"компл"]
["00-00001917",null,"9366650 Комплект для доработки программного обеспечения АСТУЭ","Товары / с ПИД",9366650,null,"шт"]
["00-00003121",null,"9368748 Модуль электрохимической защиты высоковольтный","Товары / с ПИД",9368748,null,"шт"]
["00-00001927",null,"9382255 Комплект для доработки АСТУЭ","Товары / с ПИД",9382255,null,"компл"]
["00-00003814",null,"9384872 Оборудование АСТУЭ","Товары / с ПИД",9384872,null,"компл"]
["00-00003125",null,"9384953 Устройство распределительное катодной защиты типа МЭХЗВ","Товары / с ПИД",9384953,null,"шт"]
["00-00003126",null,"9384956 Пункт отключения ответвления на базе вакуумного реклоузера РВА/TEL-10-12.5/630","Товары / с ПИД",9384956,null,"компл"]
["00-00003127",null,"9386064 Блок-контейнер, размеры 9100х3000х3050 мм (LxBxH), без трансформатора. С проведением пуско-н","Товары / с ПИД",9386064,null,"шт"]
["00-00003953",null,"9389048 Щит станции управления","Товары / с ПИД",null,null,"компл"]
["00-00003952",null,"9389060 Пункт распределительный","Товары / с ПИД",null,null,"шт"]
["00-00003954",null,"9389068 Цифровой распределенный регистратор электрических процессов шкафного исполнения","Товары / с ПИД",null,null,"компл"]
["00-00003955",null,"9389069 Аппарат управления оперативным током","Товары / с ПИД",null,null,"шт"]
["00-00006111",null,"9392381 Комплект программно-технических средств для расширения СОУ","Товары / с ПИД",9392381,null,"шт"]
["00-00003120",null,"9397056 Установка катодной защиты высоковольтная","Товары / с ПИД",9397056,null,"шт"]
["00-00003055",null,"9398528 Автоматический пункт секционирования с двухсторонним питанием для установки на опоре ВЛ типа","Товары / с ПИД",9398528,null,"шт"]
["00-00006155",null,"9400035 Комплект программно-технических средств для расширения СА","Товары / с ПИД",9400035,null,"компл"]
["00-00006156",null,"9400036 Комплект программно-технических средств для расширения СДКУ","Товары / с ПИД",9400036,null,"компл"]
["00-00006145",null,"9400280 Комплект для расширения системы телемеханики","Товары / с ПИД",null,null,"компл"]
["00-00003118",null,"9411522 Установка катодной защиты, высоковольтная","Товары / с ПИД",9411522,null,"шт"]
["00-00003119",null,"9411523 Установка катодной защиты, низковольтная","Товары / с ПИД",9411523,null,"шт"]
["00-00006110",null,"9420091 Комплект для расширения системы автоматизации пожаротушения НПС \"Горький\"","Товары / с ПИД",9420091,null,"компл"]
["00-00006109",null,"9420144 Комплект для расширения МПСА РП","Товары / с ПИД",9420144,null,"компл"]
["00-00003074",null,"9422199 Цифровой регулятор высоковольтного двигателя","Товары / с ПИД",9422199,null,"шт"]
["00-00003061",null,"9422200 Аппарат управления оперативным током модернизированный напольного исполнения со шкафом распр","Товары / с ПИД",9422200,null,"шт"]
["00-00003062",null,"9422201 Аппарат управления оперативным током модернизированный напольного исполнения со шкафом распр","Товары / с ПИД",9422201,null,"шт"]
["00-00003063",null,"9422202 Аппарат управления оперативным током модернизированный напольного исполнения со шкафом распр","Товары / с ПИД",9422202,null,"шт"]
["00-00003064",null,"9422203 Аппарат управления оперативным током модернизированный напольного исполнения со шкафом распр","Товары / с ПИД",9422203,null,"шт"]
["00-00003065",null,"9422204 Аппарат управления оперативным током модернизированный напольного исполнения со шкафом распр","Товары / с ПИД",9422204,null,"шт"]
["00-00003066",null,"9422205 Аппарат управления оперативным током модернизированный напольного исполнения со шкафом распр","Товары / с ПИД",9422205,null,"шт"]
["00-00003067",null,"9422206 Аппарат управления оперативным током модернизированный напольного исполнения со шкафом распр","Товары / с ПИД",9422206,null,"шт"]
["00-00003070",null,"9422207 Аппарат управления оперативным током модернизированный напольного исполнения со шкафом распр","Товары / с ПИД",9422207,null,"шт"]
["00-00003068",null,"9422208 Аппарат управления оперативным током модернизированный напольного исполнения со шкафом распр","Товары / с ПИД",9422208,null,"шт"]
["00-00003069",null,"9422209 Аппарат управления оперативным током модернизированный напольного исполнения со шкафом распр","Товары / с ПИД",9422209,null,"шт"]
["00-00003071",null,"9422210 Аппарат управления оперативным током модернизированный напольного исполнения со шкафом распр","Товары / с ПИД",9422210,null,"шт"]
["00-00003073",null,"9422211 Аппарат управления оперативным током модернизированный напольного исполнения со шкафом распр","Товары / с ПИД",9422211,null,"шт"]
["00-00003072",null,"9422212 Аппарат управления оперативным током модернизированный напольного исполнения со шкафом распр","Товары / с ПИД",9422212,null,"шт"]
["00-00006150",null,"9422383 Комплект для расширения системы автоматизации резервуарного парка","Товары / с ПИД",9422383,null,"компл"]
["00-00006151",null,"9422385 Комплект для расширения системы автоматизации пожаротушения","Товары / с ПИД",9422385,null,"компл"]
["00-00006152",null,"9422910 Комплект для расширения системы автоматизации резервуарного парка","Товары / с ПИД",9422910,null,"компл"]
["00-00006153",null,"9422912 Комплект для расширения системы автоматизации пожаротушения","Товары / с ПИД",9422912,null,"компл"]
["00-00003058",null,"9424948 Автоматический пункт секционирования с двухсторонним питанием для установки на опоре ВЛ типа","Товары / с ПИД",9424948,null,"шт"]
["00-00003059",null,"9424951 Автоматический пункт секционирования с двухсторонним питанием для установки на опоре ВЛ типа","Товары / с ПИД",9424951,null,"шт"]
["00-00006146",null,"9426505 Комплект для расширения системы телемеханизации","Товары / с ПИД",9426505,null,"компл"]
["00-00003111",null,"9431846 Комплектная трансформаторная подстанция 10/0,4 кВ, с двумя сухими трансформаторами мощностью","Товары / с ПИД",9431846,null,"компл"]
["00-00003112",null,"9431848 Щит станции управления, шкафного исполнения, двухстороннего обслуживания. С вводными панелям","Товары / с ПИД",9431848,null,"компл"]
["00-00003113",null,"9431849 Щит станции управления, шкафного исполнения, одностороннего обслуживания. Размеры щита не до","Товары / с ПИД",9431849,null,"компл"]
["00-00003114",null,"9431850 Щит станции управления, шкафного исполнения, одностороннего обслуживания. Размеры щита не до","Товары / с ПИД",9431850,null,"компл"]
["00-00003115",null,"9431852 Модульное здание размером 3,00х12,00 м, заводской готовности с электроотоплением, электроосв","Товары / с ПИД",9431852,null,"компл"]
["00-00003116",null,"9431854 Цифровой регистратор аварийных процессов шкафного исполнения","Товары / с ПИД",9431854,null,"компл"]
["00-00006148",null,"9433163 Комплект для расширения системы автоматизации \tрезервуарного парка","Товары / с ПИД",9433163,null,"компл"]
["00-00006149",null,"9433165 Комплект для расширения системы автоматизации пожаротушения","Товары / с ПИД",9433165,null,"компл"]
["00-00006144",null,"9438023 Комплект для расширения МПСА","Товары / с ПИД",9438023,null,"компл"]
["00-00003128",null,"9450905 Вводно-распределительное устройство с АВР","Товары / с ПИД",9450905,null,"компл"]
["00-00003129",null,"9450906 Вводно-распределительное устройство с АВР","Товары / с ПИД",9450906,null,"компл"]
["00-00003130",null,"9450907 Вводно-распределительное устройство с АВР","Товары / с ПИД",9450907,null,"компл"]
["00-00006120",null,"9461535 Комплект системы телемеханизации","Товары / с ПИД",9461535,null,"компл"]
["00-00006121",null,"9461536 Комплект для расширения СДКУ","Товары / с ПИД",9461536,null,"компл"]
["00-00003084",null,"9467197 Устройство распределительное катодной защиты низковольтное  с напряжение пит. сети 0,22кВ ,","Товары / с ПИД",9467197,null,"шт"]
["00-00003085",null,"9467198 Устройство распределительное катодной защиты высоковольтное с напряжением пит. сети 10 кВ, с","Товары / с ПИД",9467198,null,"шт"]
["00-00003086",null,"9467208 Автоматический пункт секционирования","Товары / с ПИД",9467208,null,"компл"]
["00-00003087",null,"9467209 Автоматический пункт секционирования","Товары / с ПИД",9467209,null,"компл"]
["00-00003088",null,"9467210 Автоматический пункт секционирования","Товары / с ПИД",9467210,null,"компл"]
["00-00003089",null,"9467211 Автоматический пункт секционирования","Товары / с ПИД",9467211,null,"компл"]
["00-00003090",null,"9467212 Автоматический пункт секционирования","Товары / с ПИД",9467212,null,"компл"]
["00-00003091",null,"9467213 Автоматический пункт секционирования","Товары / с ПИД",9467213,null,"компл"]
["00-00003092",null,"9467214 Автоматический пункт секционирования","Товары / с ПИД",9467214,null,"компл"]
["00-00003093",null,"9467215 Автоматический пункт секционирования","Товары / с ПИД",9467215,null,"компл"]
["00-00003094",null,"9467216 Автоматический пункт секционирования","Товары / с ПИД",9467216,null,"компл"]
["00-00003095",null,"9467218 Автоматический пункт секционирования","Товары / с ПИД",9467218,null,"компл"]
["00-00003096",null,"9467219 Автоматический пункт секционирования","Товары / с ПИД",9467219,null,"компл"]
["00-00003097",null,"9467220 Автоматический пункт секционирования","Товары / с ПИД",9467220,null,"компл"]
["00-00006116",null,"9470096 Комплект для капитального ремонта  МПСА НПС \"Лубна-1\"","Товары / с ПИД",9470096,null,"компл"]
["00-00003080",null,"9472986 Автоматический пункт секционирования с двухсторонним питанием для установки на опоре ВЛ типа","Товары / с ПИД",9472986,null,"шт"]
["00-00003081",null,"9472988 Автоматический пункт секционирования с двухсторонним питанием для установки на опоре ВЛ типа","Товары / с ПИД",9472988,null,"шт"]
["00-00003082",null,"9472989 Автоматический пункт секционирования с односторонним питанием для установки на опоре ВЛ типа","Товары / с ПИД",9472989,null,"шт"]
["00-00003083",null,"9472990 Автоматический пункт секционирования с двухсторонним питанием для установки на опоре ВЛ типа","Товары / с ПИД",9472990,null,"шт"]
["00-00003077",null,"9472991 Автоматический пункт секционирования с двухсторонним питанием для установки на опоре ВЛ типа","Товары / с ПИД",9472991,null,"шт"]
["00-00003078",null,"9472992 ДЭС контейнерного исполнения С проведением шеф-монтажных и пуско-наладочных работ","Товары / с ПИД",9472992,null,"компл"]
["00-00003079",null,"9472993 ДЭС контейнерного исполнения С проведением шеф-монтажных и пуско-наладочных работ","Товары / с ПИД",9472993,null,"компл"]
["00-00006154",null,"9473926 Комплект программно-технических средств для расширения СА","Готовая продукция / с ПИД",9473926,null,"компл"]
["00-00003122",null,"9474167 Модуль электрохимической защиты высоковольтный","Товары / с ПИД",9474167,null,"шт"]
["00-00006147",null,"9486137 Комплект для расширения системы автоматизации резервуарного парка","Товары / с ПИД",9486137,null,"компл"]
["00-00003132",null,"9501146 Панель управления, шкафного исполнения, 1-но стороннего обслуживания. Сейсмичность в районе","Товары / с ПИД",9501146,null,"компл"]
["00-00003935",null,"9505087 Автоматический пункт секционирования напряжением 10кВ, 630А, климатическое исполнение УХЛ1","Товары / с ПИД",null,null,"компл"]
["00-00003938",null,"9505088 Автоматический пункт секционирования  напряжением 6кВ, 630А, климатическое исполнение УХЛ1","Товары / с ПИД",null,null,"компл"]
["00-00003936",null,"9505090 Пункт коммерческого учета электроэнергии на напряжение 6кВ, устанавливаемый на опоре ВЛ, кли","Товары / с ПИД",9505090,null,"компл"]
["00-00003105",null,"9515513 Устройство катодной защиты высоковольтное (МЭХЗВ) №1","Товары / с ПИД",9515513,null,"компл"]
["00-00003106",null,"9515514 Устройство катодной защиты высоковольтное (МЭХЗВ) №2","Товары / с ПИД",9515514,null,"компл"]
["00-00003107",null,"9515563 Щит станции управления","Товары / с ПИД",9515563,null,"компл"]
["00-00003104",null,"9515767 Устройство распределительное катодной защиты низковольтное, с автоматическим регулированием","Товары / с ПИД",9515767,null,"шт"]
["00-00003075",null,"9518553 Щит станции управления, шкафного исполнения, одностороннего обслуживания, с вводными панелям","Товары / с ПИД",9518553,null,"компл"]
["00-00003076",null,"9518554 Щит станции управления","Товары / с ПИД",9518554,null,"компл"]
["00-00006122",null,"9518573 Система автоматики очистных сооружений","Товары / с ПИД",9518573,null,"компл"]
["00-00006123",null,"9518574 Комплект для расширения системы автоматизации пожаротушения","Товары / с ПИД",9518574,null,"компл"]
["00-00006112",null,"9520954 Комплект программно-технических средств для расширения системы ТМ и СДКУ","Товары / с ПИД",9520954,null,"компл"]
["00-00006615",null,"9522361 Блок-контейнер ПКУ","Товары / с ПИД",9522361,null,"компл"]
["00-00003102",null,"9536633 Блок-контейнер дизельная","Товары / с ПИД",9536633,null,"компл"]
["00-00006487",null,"9541695 Комплект системы автоматизации пожаротушения","Товары / с ПИД",9541695,null,"компл"]
["00-00006488",null,"9541696 Пуско-наладочные работы (Комплект системы автоматизации пожаротушения)","Товары / с ПИД",null,null,"компл"]
["00-00006486",null,"9541697 Комплект программно-аппаратных средств пожарной сигнализации","Товары / с ПИД",9541697,null,"шт"]
["00-00006489",null,"9541698 Пуско-наладочные работы (Комплект программно-аппаратных средств пожарной сигнализации)","Товары / с ПИД",null,null,"шт"]
["00-00003103",null,"9549544 Цифровая станция управления возбуждением синхронного электродвигателя мощностью 5000 кВт, на","Товары / с ПИД",9549544,null,"шт"]
["00-00006624",null,"9550130 Блок-контейнер ПКУ","Товары / с ПИД",9550130,null,"компл"]
["00-00006611",null,"9586179 Блок-контейнер ПКУ","Товары / с ПИД",9586179,null,"компл"]
["00-00006612",null,"9586252 Блок-контейнер ПКУ","Товары / с ПИД",9586252,null,"компл"]
["00-00008525",null,"9588851 Комплект для расширения МПСА НПС \"Лазарево\"","Товары / с ПИД",9588851,null,"компл"]
["00-00008526",null,"9588852 Система автоматизации очистных сооружений","Товары / с ПИД",9588852,null,"компл"]
["00-00006124",null,"9589771 Комплект для расширения системы автоматизации НПС","Товары / с ПИД",9589771,null,"компл"]
["00-00006616",null,"9597378 Блок-контейнер ПКУ","Готовая продукция / с ПИД",9597378,null,"компл"]
["00-00003060",null,"9597723 Модуль электрохимической защиты высоковольтный (МЭХЗВ)","Товары / с ПИД",9597723,null,"шт"]
["00-00008522",null,"9614702 Комплект для расширения МПСА","Готовая продукция / с ПИД",9614702,null,"компл"]
["00-00006623",null,"9619892 Блок-контейнер ПКУ в комплекте с ШТМ с учетом ЗИП среднего уровня в размере 2% от стоимости","Товары / с ПИД",9619892,null,"компл"]
["00-00006618",null,"9619893 Блок-контейнер ПКУ в комплекте с ШТМ с учетом ЗИП среднего уровня в размере 2 % от стоимости","Товары / с ПИД",9619893,null,"компл"]
["00-00006617",null,"9619894 Блок-контейнер ПКУ в комплекте с ШТМ с учетом ЗИП среднего уровня в размере 2 % от стоимости","Готовая продукция / с ПИД",9619894,null,"компл"]
["00-00006619",null,"9619895 Блок-контейнер ПКУ в комплекте с ШТМ с учетом ЗИП среднего уровня в размере 2 % от стоимости","Готовая продукция / с ПИД",9619895,null,"компл"]
["00-00006620",null,"9619896 Блок-контейнер ПКУ в комплекте с ШТМ с учетом ЗИП среднего уровня в размере 2 % от стоимости","Готовая продукция / с ПИД",9619896,null,"компл"]
["00-00006622",null,"9619897 Блок-контейнер ПКУ","Готовая продукция / с ПИД",9619897,null,"компл"]
["00-00006621",null,"9619898 Блок-контейнер ПКУ","Готовая продукция / с ПИД",9619898,null,"компл"]
["00-00008524",null,"9628750 Комплект для расширения системы автоматизации","Товары / с ПИД",9628750,null,"компл"]
["00-00008523",null,"9630089 Комплект для расширения МПСА","Товары / с ПИД",9630089,null,"компл"]
["00-00008521",null,"9634091 Комплект программно-технических средств для расширения системы телемеханики","Готовая продукция / с ПИД",9634091,null,"компл"]
["00-00003098",null,"9643756 Трансформатор трехфазный силовой сухого исполнения мощностью 63 кВА напряжением 10/0,4 кВ","Товары / с ПИД",9643756,null,"шт"]
["00-00003099",null,"9643757 Трансформатор трехфазный силовой сухого исполнения мощностью 63 кВА напряжением 10/0,4 кВ","Товары / с ПИД",9643757,null,"шт"]
["00-00007698",null,"9656522 Автоматизированная система технического учета электроэнергии","Товары / с ПИД",9656522,null,"компл"]
["00-00007696",null,"9657840 Автоматизированная система технического учета электроэнергии","Товары / с ПИД",9657840,null,"компл"]
["00-00007694",null,"9659366 Система АСТУЭ согласно Техническому заданию на доработку","Товары / с ПИД",9659366,null,"компл"]
["00-00007695",null,"9661774 Автоматизированная система технического учета электроэнергии","Товары / с ПИД",9661774,null,"компл"]
["00-00007697",null,"9663677 Автоматизированная система технического учета электроэнергии","Товары / с ПИД",9663677,null,"компл"]
["00-00011295",null,"9679724 Модуль электрохимической защиты низковольтный","Товары / с ПИД",9679724,null,"шт"]
["00-00011296",null,"9679744 Щит станции управления, ток сборных шин 160 А,  IP41, УХЛ3.","Товары / с ПИД",9679744,null,"шт"]
["00-00007699",null,"9680911 Система АСТУЭ согласно Техническому заданию на доработку","Товары / с ПИД",9680911,null,"компл"]
["00-00004363",null,"9687237 Щит станции управления, шкафного исполнения, одностороннего обслуживания","Товары / с ПИД",null,null,"компл"]
["00-00003100",null,"9712472 Подстанция комплектная трансформаторная  киоскового типа с масляным трансформатором мощность","Товары / с ПИД",9712472,null,"шт"]
["00-00003101",null,"9712477 Подстанция комплектная трансформаторная  киоскового типа с масляным трансформатором мощность","Товары / с ПИД",9712477,null,"шт"]
["00-00006627",null,"9720952 Блок-контейнер ПКУ","Товары / с ПИД",9720952,null,"компл"]
["00-00008032",null,"9722806 Доработка системы АСТУЭ","Готовая продукция / с ПИД",9722806,null,"шт"]
["00-00008033",null,"9722807 Доработка системы АИИСКУЭ","Товары / с ПИД",9722807,null,"шт"]
["00-00006625",null,"9754446 Блок-контейнер ПКУ с трансформатором с проведением шефмонтажных и пуско-наладочных работ","Товары / с ПИД",null,null,"компл"]
["00-00006626",null,"9754447 Блок-контейнер ПКУ с трансформатором с проведением шефмонтажных и пуско-наладочных работ","Товары / с ПИД",null,null,"компл"]
["00-00008017",null,"9767983 Система АСТУЭ ГПС \"Ярославль\"","Товары / с ПИД",9767983,null,"компл"]
["00-00008018",null,"9767984 Пуско-наладочные работы (Комплект системы АСТУЭ ГПС \"Ярославль\" 3 этап )","Товары / с ПИД",null,null,"компл"]
["00-00008019",null,"9767987 Система АСТУЭ ППС \"Некоуз\" 3 этап","Товары / с ПИД",9767987,null,"компл"]
["00-00008020",null,"9767988 Пуско-наладочные работы (Комплект системы АСТУЭ ППС \"Некоуз\" 3 этап )","Товары / с ПИД",null,null,"компл"]
["00-00008021",null,"9767992 Система АСТУЭ ППС \"Быково\" 3 этап","Товары / с ПИД",9767992,null,"компл"]
["00-00008022",null,"9767993 Пуско-наладочные работы (Комплект системы АСТУЭ ППС \"Быково\" 3 этап )","Товары / с ПИД",null,null,"компл"]
["00-00008023",null,"9767996 Система АСТУЭ ППС \"Песь\" 3 этап","Товары / с ПИД",9767996,null,"компл"]
["00-00008024",null,"9767997 Пуско-наладочные работы (Комплект системы АСТУЭ ППС \"Песь\" 3 этап )","Товары / с ПИД",null,null,"компл"]
["00-00008025",null,"9768000 Система АСТУЭ ГПС \"Кириши\" 3 этап","Товары / с ПИД",9768000,null,"компл"]
["00-00008026",null,"9768001 Пуско-наладочные работы (Комплект системы АСТУЭ ГПС \"Кириши\" 3 этап)","Товары / с ПИД",null,null,"компл"]
["00-00008027",null,"9768006 Система АСТУЭ  ППС \"Невская\" 3 этап","Товары / с ПИД",9768006,null,"компл"]
["00-00008028",null,"9768007 Пуско-наладочные работы (Комплект системы АСТУЭ ППС \"Невская\" 3 этап)","Товары / с ПИД",null,null,"компл"]
["00-00006629",null,"9776156 Блок-контейнеры ПКУ","Товары / с ПИД",9776156,null,"компл"]
["00-00006630",null,"9777198 Блок-контейнеры ПКУ","Товары / с ПИД",9777198,null,"компл"]
["00-00006628",null,"9777254 Блок-контейнеры ПКУ","Товары / с ПИД",9777254,null,"компл"]
["00-00008029",null,"9779316 Техническое задание на доработку АСТУЭ уровней РНУ и ОСТ","Товары / с ПИД",9779316,null,"компл"]
["00-00008030",null,"9779317 Пуско-наладочные работы (Техническое задание на доработку АСТУЭ уровней РНУ и ОСТ )","Товары / с ПИД",null,null,"компл"]
["00-00008531",null,"9779546 Комплект для расширения системы автоматического пожаротушения","Товары / с ПИД",null,null,"компл"]
["00-00008530",null,"9779547 Комплект для расширения системы автоматизации","Товары / с ПИД",null,null,"компл"]
["00-00007653",null,"9805971 Комплект для расширения МПСА НПС «Елизаветинка-2»","Готовая продукция / с ПИД",9805971,null,"компл"]
["00-00007651",null,"9805972 Комплект для расширения МПСА НПС «Калейкино-2»","Готовая продукция / с ПИД",9805972,null,"компл"]
["00-00007649",null,"9805973 Комплект для расширения системы телемеханики\n НПС «Елизаветинка-2»","Товары / с ПИД",9805973,null,"компл"]
["00-00007652",null,"9805976 Система обнаружения утечек","Товары / с ПИД",9805976,null,"компл"]
["00-00008513",null,"9829740 Комплект для расширения системы автоматизации","Товары / с ПИД",9829740,null,"компл"]
["00-00008514",null,"9829742 Комплект аппаратуры для расширения системы автоматизации пожаротушения","Товары / с ПИД",9829742,null,"компл"]
["00-00007700",null,"9829743 Доработка АСТУЭ","Готовая продукция / с ПИД",9829743,null,"компл"]
["00-00011281",null,"9832027 Регулятор возбуждения синхронного электродвигателя","Товары / с ПИД",9832027,null,"компл"]
["00-00006613",null,"9832030 Пуско-наладочные работы (Блок-контейнер ПКУ)","Товары / с ПИД",9832030,null,"компл"]
["00-00006614",null,"9832031 Пуско-наладочные работы (Блок-контейнер ПКУ)","Товары / с ПИД",9832031,null,"компл"]
["00-00007682",null,"9832837 Система обнаружения утечек","Товары / с ПИД",9832837,null,"компл"]
["00-00007681",null,"9832838 Комплект для доработки СДКУ ТДП \"Уфа\"","Готовая продукция / с ПИД",9832838,null,"компл"]
["00-00007679",null,"9832839 Комплект для расширения МПСА","Товары / с ПИД",9832839,null,"компл"]
["00-00007680",null,"9832840 Комплект для расширения системы телемеханизации","Товары / с ПИД",9832840,null,"компл"]
["00-00007675",null,"9833544 Комплект для расширения системы телемеханики НПС \"Нурлино\"","Товары / с ПИД",9833544,null,"шт"]
["00-00007673",null,"9833545 Комплект для расширения МПСА НПС \"Нурлино\"","Готовая продукция / с ПИД",9833545,null,"шт"]
["00-00007674",null,"9833546 Комплект для расширения системы телемеханики НПС \"Субханкулово\"","Товары / с ПИД",9833546,null,"шт"]
["00-00007676",null,"9833548 Система обнаружения утечек","Товары / с ПИД",9833548,null,"компл"]
["00-00007677",null,"9854405 Комплект для расширения системы МПСА НПС \"Субханкулово\"","Готовая продукция / с ПИД",9854405,null,"компл"]
["00-00007666",null,"9854748 Комплект для расширения для расширения СТМ НПС","Товары / с ПИД",9854748,null,"компл"]
["00-00007667",null,"9854749 Комплект для расширения МПСА НПС","Готовая продукция / с ПИД",9854749,null,"компл"]
["00-00007664",null,"9854751 Комплект для расширения системы телемеханики","Готовая продукция / с ПИД",9854751,null,"компл"]
["00-00007665",null,"9854753 Система обнаружения утечек","Товары / с ПИД",9854753,null,"компл"]
["00-00007663",null,"9854754 Комплект для расширения ПО СДКУ РДП \"Нурлино\"","Готовая продукция / с ПИД",9854754,null,"компл"]
["00-00007671",null,"9854889 Комплект для расширения МПСА НПС «Нурлино» МН НКК","Товары / с ПИД",9854889,null,"компл"]
["00-00007672",null,"9854890 Комплект для расширения МПСА НПС «Субханкулово» МН НКК","Товары / с ПИД",9854890,null,"компл"]
["00-00007670",null,"9854891 Комплект для расширения МПСА НПС «Языково» МН НКК","Товары / с ПИД",9854891,null,"компл"]
["00-00007668",null,"9854892 Система обнаружения утечек","Товары / с ПИД",9854892,null,"компл"]
["00-00007669",null,"9854893 Комплект для расширения СДКУ РДП \"Нурлино\"","Готовая продукция / с ПИД",9854893,null,"компл"]
["00-00007659",null,"9855628 Комплект для расширения МПСА НПС «Бердяуш» МН НКК","Товары / с ПИД",9855628,null,"компл"]
["00-00007660",null,"9855629 Комплект для расширения МПСА НПС «Кропачево» МН НКК","Товары / с ПИД",9855629,null,"компл"]
["00-00007661",null,"9855630 Комплект для расширения МПСА НПС «Нурлино» МН НКК","Товары / с ПИД",9855630,null,"компл"]
["00-00007662",null,"9855631 Комплект для расширения МПСА НПС «Улу-Теляк» МН НКК","Товары / с ПИД",9855631,null,"компл"]
["00-00007655",null,"9855633 Комплект для расширения системы телемеханики КП № 34 МН НКК ТУ \"Ленинск-Нурлино\"","Готовая продукция / с ПИД",9855633,null,"компл"]
["00-00007656",null,"9855634 Комплект для расширения системы телемеханики КП № 35 МН НКК ТУ \"Ленинск-Нурлино\"","Готовая продукция / с ПИД",9855634,null,"компл"]
["00-00007658",null,"9855636 Комплект для расширения ПО системы обнаружения утечек","Товары / с ПИД",9855636,null,"компл"]
["00-00007657",null,"9855637 Комплект для расширения ПО СДКУ РДП \"Нурлино\"","Готовая продукция / с ПИД",9855637,null,"компл"]
["00-00008540",null,"9856102 Щит собственных нужд 0,4 кВ","Товары / с ПИД",9856102,null,"шт"]
["00-00007654",null,"9866311 Комплект для расширения системы телемеханики","Товары / с ПИД",9866311,null,"компл"]
["00-00008518",null,"9867883 Комплект для расширения СДКУ","Готовая продукция / с ПИД",9867883,null,"шт"]
["00-00008519",null,"9867884 Комплект для расширения МПСА пожаротушения","Товары / с ПИД",9867884,null,"шт"]
["00-00008520",null,"9867887 Комплект для расширения МПСА","Товары / с ПИД",9867887,null,"шт"]
["00-00021969","СКАД тех","9868628 Блок-контейнер ПКУ","Готовая продукция / с ПИД",9868628,null,"шт"]
["00-00021970","СКАД тех","9868629 Блок-контейнер ПКУ","Готовая продукция / с ПИД",9868629,null,"шт"]
["00-00006136",null,"9872370 Комплект программно-технических средств для расширения программно-аппаратной части шкафа ТМ","Товары / с ПИД",9872370,null,"компл"]
["00-00009117",null,"9876934 Блок-контейнер комбинированная установка резервного электроснабжения со шкафом телемеханики","Готовая продукция / с ПИД",9876934,null,"шт"]
["00-00008515",null,"9878774 Комплект для расширения АСУТП РП","Товары / с ПИД",9878774,null,"шт"]
["00-00008517",null,"9878807 Комплект для расширения АСУТП РП","Товары / с ПИД",9878807,null,"шт"]
["00-00008516",null,"9878808 Комплект для расширения ПО СДКУ","Готовая продукция / с ПИД",9878808,null,"шт"]
["00-00009113",null,"9880247 Блок-контейнер комбинированная установка резервного электроснабжения со шкафом телемеханики","Готовая продукция / с ПИД",9880247,null,"шт"]
["00-00009114",null,"9880248 Блок-контейнер комбинированная установка резервного электроснабжения со шкафом телемеханики","Готовая продукция / с ПИД",9880248,null,"шт"]
["00-00009115",null,"9880250 Блок-контейнер комбинированная установка резервного электроснабжения со шкафом телемеханики","Готовая продукция / с ПИД",9880250,null,"шт"]
["00-00009116",null,"9880251 Блок-контейнер комбинированная установка резервного электроснабжения со шкафом телемеханики","Готовая продукция / с ПИД",9880251,null,"шт"]
["00-00009775",null,"9906763 ПМЭ АСТУЭ согласно заданию на поставку","Товары / с ПИД",9906763,null,"компл"]
["00-00021953","СКАД тех","9947636 Блок-контейнер ПКУ","Готовая продукция / с ПИД",9947636,null,"шт"]
["00-00022492",null,"9947658 Комплект для расширения СДКУ","Готовая продукция / с ПИД",9947658,null,"компл"]
["00-00008529",null,"9966516 Комплект для расширения системы телемеханики","Готовая продукция / с ПИД",9966516,null,"компл"]
["00-00009118",null,"9968024 Блок-контейнер комбинированная установка резервного электроснабжения со шкафом телемеханики","Готовая продукция / с ПИД",9968024,null,"компл"]
["00-00009119",null,"9968026 Блок-контейнер комбинированная установка резервного электроснабжения со шкафом телемеханики","Готовая продукция / с ПИД",9968026,null,"компл"]
["00-00012130",null,"9968870 Комплект для расширения системы автоматизации","Товары / с ПИД",9968870,null,"компл"]
["00-00012131",null,"9968871 Комплект для расширения системы автоматизации пожаротушения","Товары / с ПИД",9968871,null,"компл"]
["00-00012132",null,"9968872 Комплект для расширения МПСА НПС №17","Товары / с ПИД",9968872,null,"компл"]
["00-00009120",null,"9969374 Блок-контейнер комбинированная установка резервного электроснабжения со шкафом телемеханики","Готовая продукция / с ПИД",9969374,null,"компл"]
["00-00009121",null,"9969375 Блок-контейнер комбинированная установка резервного электроснабжения со шкафом телемеханики","Готовая продукция / с ПИД",9969375,null,"компл"]
["00-00009122",null,"9969376 Блок-контейнер комбинированная установка резервного электроснабжения со шкафом телемеханики","Готовая продукция / с ПИД",9969376,null,"компл"]
["00-00009123",null,"9969377 Блок-контейнер комбинированная установка резервного электроснабжения со шкафом телемеханики","Готовая продукция / с ПИД",9969377,null,"компл"]
["00-00007650",null,"9976405 Комплект для расширения КП №36 НП ССН \"Самара\"","Готовая продукция / с ПИД",9976405,null,"компл"]
["00-00007678",null,"9978451 Комплект для расширения СДКУ","Готовая продукция / с ПИД",9978451,null,"компл"]
["00-00008528",null,"9982790 Комплект программно-технических средств для расширения СДКУ","Готовая продукция / с ПИД",9982790,null,"компл"]
["00-00022493",null,"9997681 Комплект для расширения МПСА","Готовая продукция / с ПИД",9997681,null,"компл"]
["00-00022823",null,"9998918 Комплект для расширения МПСА","Готовая продукция / с ПИД",9998918,null,"шт"]
["00-00022498",null,"9998919 Комплект для расширения программно-технических средств СДКУ","Товары / с ПИД",9998919,null,"шт"]
["00-00015087","323_Инновация","AHD-видеокамера SPEZVISION SVA211LV2","Покупные полуфабр. и комплект.10.02. Поставка 60дн","SVA211LV2",551002323001,"шт","ОПС"]
["00-00010663",null,"AI 0,5 - 8 WH - Кабельный наконечник, Длина гильзы: 8 мм, Длина: 14 мм, Цвет: белый","Материал 10.01. Поставка 21дн.",null,null,"шт"]
["00-00010664",null,"AI 0,5 - 8 WH-B - Кабельный наконечник, 0,5 мм², в ленте, длина гильзы: 8 мм, с пластм втулками","Материал 10.01. Поставка 21дн.",null,null,"шт"]
["00-00010665",null,"AI 0.75-8 GY  након.3200519 100 шт","Материал 10.01. Поставка 21дн.",null,null,"шт"]
["00-00010666",null,"AI 1 - 8 RD - Кабельный наконечник, Длина гильзы: 8 мм, Длина: 14 мм, Цвет: красный","Материал 10.01. Поставка 21дн.",null,null,"шт"]
["00-00010667",null,"AI 1,0 - 8 RD S1 - Кабельные наконечники в лентах, 1,0 мм², длина наконечника 8 мм, с пластик  втул","Материал 10.01. Поставка 21дн.",null,null,"шт"]
["00-00010668",null,"AI 1,5 - 10 BK - Кабельный наконечник, Длина гильзы: 10 мм, Длина: 16 мм, Цвет: черный","Материал 10.01. Поставка 21дн.",null,null,"шт"]
["00-00010669",null,"AI 1,5 - 8 BK - Кабельный наконечник, Длина гильзы: 8 мм, Длина: 14 мм, Цвет: черный","Материал 10.01. Поставка 21дн.",null,null,"шт"]
["00-00010670",null,"AI 10 - 18 RD - Кабельный наконечник, Длина гильзы: 18 мм, Длина: 28 мм, Цвет: красный","Материал 10.01. Поставка 21дн.",null,null,"шт"]
["00-00010671",null,"AI 16 - 18 BU - Кабельный наконечник, Длина гильзы: 18 мм, Длина: 29 мм, Цвет: синий","Материал 10.01. Поставка 21дн.",null,null,"шт"]
["00-00010672",null,"AI 2,5 - 8 BU - Кабельный наконечник, Длина гильзы: 8 мм, Длина: 14 мм, Цвет: синий","Материал 10.01. Поставка 21дн.",null,null,"шт"]
["00-00010673",null,"AI 25 -16 BN - Кабельный наконечник, Длина гильзы: 16 мм, Длина: 30 мм, Цвет: коричневый","Материал 10.01. Поставка 21дн.",null,null,"шт"]
["00-00010674",null,"AI 4 -10 GY - Кабельный наконечник, Длина гильзы: 10 мм, Длина: 17 мм, Цвет: cерый","Материал 10.01. Поставка 21дн.",null,null,"шт"]
["00-00010675",null,"AI 6 -18 YE - Кабельный наконечник, Длина гильзы: 18 мм, Длина: 26 мм, Цвет: желтый","Материал 10.01. Поставка 21дн.",null,null,"шт"]
["00-00010676",null,"AI-TWIN 2x0,75-8 GY - Кабельные наконечники, для двух проводников 0,75 мм², длина гил: 8 мм, с пла","Материал 10.01. Поставка 21дн.",null,null,"шт"]
["00-00010678",null,"AI-TWIN 2x1.5-10 BK - Кабельный наконечник, Длина гильзы: 10 мм, Длина: 18 мм, Цвет: черный","Материал 10.01. Поставка 21дн.",null,null,"шт"]
["00-00010677",null,"AI-TWIN 2x1-8 RD - Кабельный наконечник, Длина гильзы: 8 мм, Длина: 15 мм, Цвет: красный","Материал 10.01. Поставка 21дн.",null,null,"шт"]
["00-00010679",null,"AI-TWIN 2X2.5-13 BU - Кабельный наконечник, Длина гильзы: 13 мм, Длина: 21,5 мм, Цвет: синий","Материал 10.01. Поставка 21дн.",null,null,"шт"]
["00-00010680",null,"AI-TWIN 2X4 - 12 GY - Кабельный наконечник, Длина гильзы: 12 мм, Длина: 23 мм, Цвет: cерый","Материал 10.01. Поставка 21дн.",null,null,"шт"]
["00-00010681",null,"AI-TWIN 2X6 - 14 YE - Кабельный наконечник, Длина гильзы: 14 мм, Длина: 25 мм, Цвет: желтый","Материал 10.01. Поставка 21дн.",null,null,"шт"]
["00-00020287","100_АРС","APC Back-UPS Pro 1500 ВА, с автоматической регулировкой напряжения, 230 В","Покупные полуфабр. и комплект.10.02. Поставка 5дн","BR1500G-RS",506005100001,"шт"]
["00-00014996","301_DKC","APM 50х20 Угол плоский","Покупные полуфабр. и комплект.10.02. Поставка 7дн",654,520002301008,"шт","Кабель-каналы"]
["00-00017595","000_Импортные","APM тип 3 (Z240 Tower)","Покупные полуфабр. и комплект.10.02. Поставка 30дн","Y3Y26EA",null,"компл"]
["00-00011082",null,"C2000-СП1 Блок сигнально-пусковой","Материал 10.01. Поставка 21дн.",null,null,"шт"]
["00-00004095",null,"Cisco SB SLM2024PT- EU 26-портовый гигабитный управляемый коммутатор","Инвентарь и хоз. принадлежности 10.09. Поставка 5д",null,null,"шт"]
["00-00017301","008_Legrand","Corling Хомут 180х4.6мм бесцветный","Покупные полуфабр. и комплект.10.02. Поставка 5дн",32042,560006008001,"шт"]
["00-00010687",null,"C-PCEI 6/2 - Штыревой кабельный наконечник, желтый, 4 - 6 мм², L1=12 мм, с установленной медной гиль","Материал 10.01. Поставка 21дн.",null,null,"шт"]
["00-00023644","195_Unilux","Cветильник настольный Success 80 Chrome","Покупные полуфабр. и комплект.10.02. Поставка 50дн",400092122,550001195001,"шт"]
["00-00019816","300_Отечественные","Cмазка Шрус 300/360 гр.","ГСМ 10.03. Поставка 3дн.",null,951001300004,"шт"]
["00-00022771","300_Отечественные","Cтенд с внутренними панелями","Заготовки БК","027.03.02.000",null,"шт"]
["00-00017652","360_Алюмет","Cтремятка алюминиевая Алюмет АМ703 3 ступени","Инвентарь и хоз. принадлежности 10.09. Поставка14д",null,572001360001,"шт"]
["00-00017653","360_Алюмет","Cтремятка алюминиевая Алюмет АМ704 4 ступени","Инвентарь и хоз. принадлежности 10.09. Поставка14д",null,572001360002,"шт"]
["00-00017664","360_Алюмет","Cтремятка алюминиевая Алюмет АМ710","Инвентарь и хоз. принадлежности 10.09. Поставка14д",null,572001360004,"шт"]
["00-00015433","300_Отечественные","Din рейка 300мм","Покупные полуфабр. и комплект.10.02. Поставка 42дн",null,501003300002,"шт","сырье и материалы для ПС"]
["00-00010771",null,"DIN Рейка перфорированная   OMEGA 3AF 35/15 2м","Материал 10.01. Поставка 21дн.",null,null,"м"]
["00-00013663","301_DKC","DIN-рейка   TS35/15 перф., 2м","Покупные полуфабр. и комплект.10.02. Поставка 42дн",2150,501003301002,"шт","комплектующие изделия АСУТП"]
["00-00017672","300_Отечественные","DIN-рейка 35мм 46277-3","Покупные полуфабр. и комплект.10.02. Поставка 42дн",null,501003300029,"м"]
["00-00021032","012_Rittal","DIN-рейка 35х15 2000мм (2313.150)","Покупные полуфабр. и комплект.10.02. Поставка 5дн","2313.150",501003012046,"шт"]
["00-00018312","314_EKF","DIN-рейка 50см перфорированная","Покупные полуфабр. и комплект.10.02. Поставка 42дн","adr-50",501003314001,"шт","комплектующие для ПС"]
["00-00022903","302_IEK","DIN-рейка 60см оцинкованная (YDN10-0060)","Покупные полуфабр. и комплект.10.02. Поставка 5дн","YDN10-0060",501003302001,"шт"]
["00-00015148","011_Phoenix Contact","DIN-рейка NS 35/7,5 PERF 2000MM","Покупные полуфабр. и комплект.10.02. Поставка 42дн",801733,501003011001,"шт","Электрика"]
["00-00013625","301_DKC","DIN-рейка OMEGA 3AF  TS35/15 перф., 2м.","Покупные полуфабр. и комплект.10.02. Поставка 42дн",null,501003301004,"м","комплектующие для ПС"]
["00-00013374","301_DKC","DIN-рейка OMEGA 3F 35x7,5х2000мм","Покупные полуфабр. и комплект.10.02. Поставка 42дн",2140,501003301001,"шт"]
["00-00013653","011_Phoenix Contact","DIN-рейка, с перфорацией NS 35/15 PERF 500MM","Покупные полуфабр. и комплект.10.02. Поставка 42дн",1207657,501003011004,"шт","комплектующие изделия АСУТП"]
["00-00011058",null,"DK Шина заземлени 15х5х450мм","Материал 10.01. Поставка 21дн.",null,null,"шт"]
["00-00021034","012_Rittal","DK-TS Блок розеток 8-розеток, EBРО (7000.630)","Покупные полуфабр. и комплект.10.02. Поставка 5дн","7000.630",554005012003,"шт"]
["00-00021091","012_Rittal","DK-TS Блок розеток 9-розеток (7240.330)","Покупные полуфабр. и комплект.10.02. Поставка 5дн","7240.330",554005012004,"шт"]
["00-00010693",null,"D-UT 16 Концевая крышка","Материал 10.01. Поставка 21дн.",null,null,"шт"]
["00-00010703",null,"EL Закладные гайки (50шт)","Материал 10.01. Поставка 21дн.",null,null,"упак"]
["00-00021031","012_Rittal","EL Закладные гайки M6 (2094.300)","Покупные полуфабр. и комплект.10.02. Поставка 5дн","2094.300",501004012046,"шт"]
["00-00020395","000_Импортные","EUTRAC шинопровод 3м, трехканальный, 230В, 16А макс., черный","Инвентарь и хоз. принадлежности 10.09. Поставка 5д",145300,572001000016,"шт","Комплектующие к светильнику"]
["00-00013123","030_BST","FB 20/0 Цельный модуль","Покупные полуфабр. и комплект.10.02. Поставка 30дн",null,515006030008,"шт","Кабельные вводы"]
["00-00013122","030_BST","FB 30/0 Цельный модуль","Покупные полуфабр. и комплект.10.02. Поставка 30дн",null,515006030007,"шт","Кабельные вводы"]
["00-00013121","030_BST","FB 40/0 Цельный модуль","Покупные полуфабр. и комплект.10.02. Поставка 30дн",null,515006030006,"шт","Кабельные вводы"]
["00-00013120","030_BST","FB 60/0 Цельный модуль","Покупные полуфабр. и комплект.10.02. Поставка 30дн",null,515006030005,"шт","Кабельные вводы"]
["00-00010707",null,"FBS 10-5 BU Перемычка, Полюсов: 10, Цвет: синий","Материал 10.01. Поставка 21дн.",null,null,"шт"]
["00-00010709",null,"FBS 10-6 Перемычка Полюсов: 10, Цвет: красный","Материал 10.01. Поставка 21дн.",null,null,"шт"]
["00-00010710",null,"FBS 10-8 Перемычка, Полюсов: 10, Цвет: голубой","Материал 10.01. Поставка 21дн.",null,null,"шт"]
["00-00010712",null,"FBS 10-8 Перемычка, Полюсов: 10, Цвет: красный","Материал 10.01. Поставка 21дн.",null,null,"шт"]
["00-00010722",null,"FBS 20-5 BU Перемычка, Полюсов: 20, Цвет: синий","Материал 10.01. Поставка 21дн.",null,null,"шт"]
["00-00010724",null,"FBS 20-5 Перемычка, Полюсов: 20, Цвет: красный","Материал 10.01. Поставка 21дн.",null,null,"шт"]
["00-00010726",null,"FBS 20-6 Перемычка, Полюсов: 20, Цвет: красный","Материал 10.01. Поставка 21дн.",null,null,"шт"]
["00-00010728",null,"FBS 20-6 Перемычка, Полюсов: 20, Цвет: синий","Материал 10.01. Поставка 21дн.",null,null,"шт"]
["00-00010714",null,"FBS 2-12 Перемычка, Полюсов: 2, Цвет: красный","Материал 10.01. Поставка 21дн.",null,null,"шт"]
["00-00010720",null,"FBS 2-6 Перемычка, Длина: 23 мм, Ширина: 10,7 мм, Полюсов: 2, Цвет: красный.","Материал 10.01. Поставка 21дн.",null,null,"шт"]
["00-00010752",null,"FBS 50-5 BU Перемычка, Полюсов: 50, Цвет: синий","Материал 10.01. Поставка 21дн.",null,null,"шт"]
["00-00022194","170_YOKOGAWA","Field-коммуникатор YHC5150X/-01","Спецоснастка и спецодежда 10.10. Поставка 5дн.","YHC5150X/-01",850001170005,"шт","Станция загрузки с универсальным адаптером питания, комплектом проводов тестирования HART, сопротивлением 250 Ом, перезаряжаемым аккумулятором. USB кабель, мягкий чехол, кистевой ремень, карта SD и ПО"]
["00-00021109","012_Rittal","Flex-Block панели с вентиляцией 100х600мм 2шт (8100.602)","Покупные полуфабр. и комплект.10.02. Поставка 5дн","8100.602",501001012151,"шт"]
["00-00014999","301_DKC","GAN 100 Накладка на стык крышки","Покупные полуфабр. и комплект.10.02. Поставка 7дн",887,520002301012,"шт","Кабель-каналы"]
["00-00017619","301_DKC","GAN 120 Накладка на стык крышки","Покупные полуфабр. и комплект.10.02. Поставка 7дн",888,520002301023,"шт","Кабель-каналы"]
["00-00014998","301_DKC","GAN 60 Накладка на стык крышки","Покупные полуфабр. и комплект.10.02. Поставка 7дн",885,520002301011,"шт","Кабель-каналы"]
["00-00012560",null,"Hetton Intel NUC Atom DE3815TYKHE","Инвентарь и хоз. принадлежности 10.09. Поставка 5д",null,null,"шт"]
["00-00004052",null,"Hetton Intel NUC. Intel Core i3 5010U","Инвентарь и хоз. принадлежности 10.09. Поставка 5д",null,null,"шт"]
["00-00021045","053_Hewlett Packard","HP LaserJet Pro M225DW (p/c/s/f, A4, 1200dpi, 25ppm, 256 Mb, 2 trays 250+10, Duplex, ADF 35 sheets,","Покупные полуфабр. и комплект.10.02. Поставка 5дн",null,518001053002,"шт","комплектующие изделия АСУТП"]
["00-00021047","053_Hewlett Packard","HP Probook 450 G3 Core i5-6200U 2.3GHz,15.6\" HD LED AG Cam,4GB DDR4(1),500GB 7.2krpm,DVDRW + принтер","Покупные полуфабр. и комплект.10.02. Поставка 5дн",null,518000053003,"шт","комплектующие изделия АСУТП"]
["00-00020973","053_Hewlett Packard","HP Probook 450 G3 Core i5-6200U 2.3GHz,15.6\" HD LED AG Cam,4GB DDR4(1),500GB 7.2krpm,DVDRW,WiFi,BT,4","Покупные полуфабр. и комплект.10.02. Поставка 5дн",null,517000053007,"шт"]
["00-00021146","053_Hewlett Packard","HP Probook 450 G4 Core i7-7500U 2.7GHz","Покупные полуфабр. и комплект.10.02. Поставка 10дн","Y7Z99EA",574001053005,"шт","HP Probook 450 G4 Core i7-7500U 2.7GHz,15.6\" FHD LED AG Cam,8GB DDR4(1),1TB 5.4krpm,DVDRW,NV.GF 930MX 2GB,WiFi,BT,3C,FPR,2.2kg,1y,Win10Pro(64)\nCase Essential Top Load (for all hpcpq 10-15.6\" Notebooks)\nMouse HP Comfort Grip Wireless (All hpcpq Notebooks)\nПреобразователь USB в RS-232/422/485 MOXA Uport 1150"]
["00-00020119","103_GE-IP (GE Fanuc)","iFIX Plus SCADA Pack Umlimited  I/O Developer вер.5.8 англ.","Покупные полуфабр. и комплект.10.02. Поставка 5дн",null,514000103007,"шт"]
["00-00020118","103_GE-IP (GE Fanuc)","iFIX Plus SCADA Pack Umlimited  I/O Runtime вер.5.8 англ.","Покупные полуфабр. и комплект.10.02. Поставка 5дн",null,514000103006,"шт"]
["00-00022156","301_DKC","IM 50x20 Тройник","Покупные полуфабр. и комплект.10.02. Поставка 7дн",652,520002301041,"шт"]
["00-00020948","000_Импортные","Kapтa звуковая USB TRAA71 2.0 Ret","Инвентарь и хоз. принадлежности 10.09. Поставка 5д","TRAA71",518001000009,"шт"]
["00-00022281","000_Импортные","KVM консоль AMK701-17UB (ARIESYS Technology)","Покупные полуфабр. и комплект.10.02. Поставка 30дн","AMK701-17UB",518000000001,"шт"]
["00-00011064",null,"KVM консоль AMK701-17UBRUT (AMK701-17UBTRUS) для 19\" стойки 17\" TFT LCD монитор, клавиатура,1.8м каб","Материал 10.01. Поставка 21дн.","AMK701-17UBRUT",null,"шт"]
["00-00022678","017_ATEN","KVM-консоль ATEN 19inch (8 Port) LCD Console Rack Panel","Покупные полуфабр. и комплект.10.02. Поставка 14дн","CL1308N-ATA-RG",517005017002,"шт"]
["00-00022975","017_ATEN","KVM-переключатель (KVM switch) Dual Rail (KL 1508AiM-AX-RG)","Покупные полуфабр. и комплект.10.02. Поставка 31дн","KL 1508AiM-AX-RG",517000017002,"шт"]
["00-00013073","301_DKC","LAM 100х60 Заглушка","Покупные полуфабр. и комплект.10.02. Поставка 7дн",874,520002301010,"шт","Кабель-каналы"]
["00-00016961","301_DKC","LAN 120х80 Заглушка","Покупные полуфабр. и комплект.10.02. Поставка 7дн",878,520002301020,"шт","Кабель-каналы"]
["00-00014997","301_DKC","LAN 60х40 Заглушка","Покупные полуфабр. и комплект.10.02. Поставка 7дн",869,520002301009,"шт","Кабель-каналы"]
["00-00018300","301_DKC","LAN 80x40 Заглушка","Покупные полуфабр. и комплект.10.02. Поставка 7дн",871,520002301025,"шт"]
["00-00014995","301_DKC","LM 50х20 Заглушка","Покупные полуфабр. и комплект.10.02. Поставка 7дн",651,520002301007,"шт","Кабель-каналы"]
["00-00022304","030_BST","MFB 12x10/0 Цельный модульный ряд","Покупные полуфабр. и комплект.10.02. Поставка 5дн",null,515006030016,"шт","http://www.gerzelectric.ru/products-bst-ru/kabelnie-prochodki-modulnoy-sistemi-sborki-avstriyskoy-kompanii-brandschutztechnik-gmbh-bst.html"]
["00-00015150","337_Тракт-Автоматика","Modbus адаптер MAC301-R12-Меркурий 234","Покупные полуфабр. и комплект.10.02. Поставка 50дн",null,547008337001,"шт"]
["00-00018182","337_Тракт-Автоматика","Modbus адаптер MAC301-R24-СЭТ-4ТМ","Покупные полуфабр. и комплект.10.02. Поставка 50дн",null,547008337002,"шт"]
["00-00015003","301_DKC","NIA 100х60 Угол внутренний неизменяемый (90)","Покупные полуфабр. и комплект.10.02. Поставка 7дн",1829,520002301017,"шт","Кабель-каналы"]
["00-00016960","301_DKC","NIAV 120х80 Угол внутренний изменяемый (70-120)","Покупные полуфабр. и комплект.10.02. Поставка 7дн",1734,520002301019,"шт","Кабель-каналы"]
["00-00015000","301_DKC","NIAV 60х40 Угол внутренний изменяемый (70-120)","Покупные полуфабр. и комплект.10.02. Поставка 7дн",1723,520002301013,"шт","Кабель-каналы"]
["00-00015002","301_DKC","NPAN 100х60 Угол плоский","Покупные полуфабр. и комплект.10.02. Поставка 7дн",1745,520002301015,"шт","Кабель-каналы"]
["00-00016963","301_DKC","NPAN 120х80 Тройник/отвод","Покупные полуфабр. и комплект.10.02. Поставка 7дн",1766,520002301022,"шт","Кабель-каналы"]
["00-00015001","301_DKC","NPAN 60х40 Угол плоский","Покупные полуфабр. и комплект.10.02. Поставка 7дн",1739,520002301014,"шт","Кабель-каналы"]
["00-00016962","301_DKC","NPAN 60х60 Тройник/отвод","Покупные полуфабр. и комплект.10.02. Поставка 7дн",1759,520002301021,"шт","Кабель-каналы"]
["00-00018299","301_DKC","NPAN 80х40 Тройник/отвод","Покупные полуфабр. и комплект.10.02. Поставка 7дн",1756,520002301024,"шт"]
["00-00022157","301_DKC","NTAN 100x60 Тройник/отвод","Покупные полуфабр. и комплект.10.02. Поставка 7дн",1761,520002301042,"шт"]
["00-00020040","301_DKC","NTAN 150x80 Тройник/отвод","Покупные полуфабр. и комплект.10.02. Поставка 5дн",1767,520002301038,"шт","кабель-каналы"]
["00-00013074","301_DKC","NTAN 60х40 Тройник/отвод","Покупные полуфабр. и комплект.10.02. Поставка 7дн",1755,520002301016,"шт","Кабель-каналы"]
["00-00011063",null,"OHBS9/1 Ручка управления без переходников","Материал 10.01. Поставка 21дн.",null,null,"шт"]
["00-00010765",null,"OLFLEX CLASSIC 115 CY 12X0,5 Кабель управления, экранированный, с цифровой маркировкой жил, негорючи","Материал 10.01. Поставка 21дн.",null,null,"м"]
["00-00010766",null,"OLFLEX CLASSIC 115 CY 2X0,5 Кабель силовой гибкий","Материал 10.01. Поставка 21дн.",null,null,"м"]
["00-00010767",null,"OLFLEX CLASSIC 115 CY 3G2,5 кабель","Материал 10.01. Поставка 21дн.",null,null,"м"]
["00-00010772",null,"OMEGA 3F DIN-рейка, с отверстиями, высота 7,5 мм, ширина 35 мм, длина: 2 м","Покупные полуфабр. и комплект.10.02. Поставка 42дн",null,null,"шт"]
["00-00011062",null,"OT125F3C - Реверсивный рубильник от 125А","Материал 10.01. Поставка 21дн.",null,null,"шт"]
["00-00010776",null,"PATG 3/15 Держатель маркировки проводника","Материал 10.01. Поставка 21дн.",null,null,"шт"]
["00-00010778",null,"PATG 4/15 Держатель маркировки проводника","Материал 10.01. Поставка 21дн.",null,null,"шт"]
["00-00010923",null,"PC-C13D-3M1TK Кабель электропитания 3х1,5 3м","Материал 10.01. Поставка 21дн.",null,null,"шт"]
["00-00024000","301_DKC","PDB Коробка монтажная под 2 модуля \"BRAVA\"","Покупные полуфабр. и комплект.10.02. Поставка 10дн",10034,554006301001,"шт"]
["00-00018559","002_B&R","PLK connection cabel RJ45 to RJ45, 10 m","Покупные полуфабр. и комплект.10.02. Поставка 28дн","X20CA0E61.01000",512012002013,"шт","комплектующие изделия АСУТП"]
["00-00011055",null,"PLT-SEC-T3-230-FM Устройство защиты от импульсных перенапряжений для источников питания","Материал 10.01. Поставка 21дн.",null,null,"шт"]
["00-00013346","013_Schneider Electric","RC-фильтр помех","Покупные полуфабр. и комплект.10.02. Поставка 21дн","LAERCU",504007013010,"шт"]
["00-00020575","000_Импортные","SCADA Data Gateway 400 точек с протоколами: OPC DA Client, OPC DA Server, OPC A&E Server","Покупные полуфабр. и комплект.10.02. Поставка 5дн",null,514000000001,"шт"]
["00-00011057",null,"SK Фильтр выходной SK 3239.1xx","Материал 10.01. Поставка 21дн.",null,null,"шт"]
["00-00011095",null,"SPC3.0 150 DS. трехфазные УЗИП класса I+II комбинированного типа,","Материал 10.01. Поставка 21дн.",null,null,"шт"]
["00-00011094",null,"SPC3.1 150 DS. Трехфазные УЗИП класса I+II комбинированного типа","Материал 10.01. Поставка 21дн.",null,null,"шт"]
["00-00011018",null,"STS 6-TWIN Клемма","Материал 10.01. Поставка 21дн.",null,null,"шт"]
["00-00010783",null,"SZ Винты самонарезные (300шт)","Материал 10.01. Поставка 21дн.",null,null,"упак"]
["00-00010784",null,"SZ Контактная шайба M5,100шт","Материал 10.01. Поставка 21дн.",null,null,"шт"]
["00-00010785",null,"SZ Краска-аэрозоль 150мл RAL7035","Материал 10.01. Поставка 21дн.",null,null,"шт"]
["00-00010869",null,"SZ Красящий карандаш RAL 7035, 18мл","Материал 10.01. Поставка 21дн.",null,null,"шт"]
["00-00010786",null,"SZ Крепежные болты 10шт","Материал 10.01. Поставка 21дн.",null,null,"шт"]
["00-00021033","012_Rittal","SZ Розетка для монтажа на нес. шину (2506.100)","Покупные полуфабр. и комплект.10.02. Поставка 5дн","2506.100",554005012002,"шт"]
["00-00010787",null,"SZ Саморезы 5.5х13 (300 шт)","Материал 10.01. Поставка 21дн.",null,null,"шт"]
["00-00023399","000_Импортные","Table top U-MCZZM12N","Инвентарь и хоз. принадлежности 10.09. Поставка14д",null,null,"шт","Столешница"]
["00-00013124","030_BST","TCM 20 Модуль","Покупные полуфабр. и комплект.10.02. Поставка 30дн",null,515006030009,"шт","Кабельные вводы"]
["00-00013128","030_BST","TCM 30 Модуль","Покупные полуфабр. и комплект.10.02. Поставка 30дн",null,515006030013,"шт","Кабельные вводы"]
["00-00013127","030_BST","TCM 40 Модуль","Покупные полуфабр. и комплект.10.02. Поставка 30дн",null,515006030012,"шт","Кабельные вводы"]
["00-00013126","030_BST","TCM 60 Модуль","Покупные полуфабр. и комплект.10.02. Поставка 30дн",null,515006030011,"шт","Кабельные вводы"]
["00-00013125","030_BST","TCM 90 Модуль","Покупные полуфабр. и комплект.10.02. Поставка 30дн",null,515006030010,"шт","Кабельные вводы"]
["00-00010790",null,"TS Гайки закладные M6 (50шт)","Материал 10.01. Поставка 21дн.",null,null,"шт"]
["00-00018038","012_Rittal","TS Панели цок. бок.RAL7035 100x1200 2шт.","Покупные полуфабр. и комплект.10.02. Поставка 42дн",8601025,501009012010,"шт"]
["00-00011059",null,"TS Шасси внутренний уровень 600х600мм (4шт)","Материал 10.01. Поставка 21дн.",null,null,"упак"]
["00-00018037","012_Rittal","TS Элементы цоколя 800x100мм (2шт) RAL7035","Покупные полуфабр. и комплект.10.02. Поставка 42дн",8601805,501009012009,"шт"]
["00-00011056",null,"TTEX(I)-24DC Клеммные блоки со встроен. трехступенчат. защитой от перенапряж.","Материал 10.01. Поставка 21дн.",null,null,"шт"]
["00-00010791",null,"UC-EMLP (11X9) YE Пластина, 10 элементов/карточек, с самоклеющимися пластмассовыми маркировочными та","Материал 10.01. Поставка 21дн.",null,null,"шт"]
["00-00010793",null,"UC-EMLP (15X5) YE Пластиковая табличка, 10 элементов/карточек, Тип монтажа: Склеивание, цвет желтый","Материал 10.01. Поставка 21дн.",null,null,"шт"]
["00-00013110","011_Phoenix Contact","UC-EMLP (17x15)  Пластина UniCard (пластина)","Покупные полуфабр. и комплект.10.02. Поставка 21дн",827885,521001011012,"шт","Маркировка"]
["00-00010797",null,"UC-EMLP (27X18) Пластина UniCard, 8 элементов/карточек, с самоклеющимися пластмассовыми маркировочны","Материал 10.01. Поставка 21дн.",null,null,"шт"]
["00-00010799",null,"UC-EMLP (27X27) Пластина UniCard, 6 элементов/карточек, с самоклеющимися пластмассовыми маркировочны","Материал 10.01. Поставка 21дн.",null,null,"шт"]
["00-00013111","011_Phoenix Contact","UC-EMLP (49x15)  Пластина UniCard (пластина)","Покупные полуфабр. и комплект.10.02. Поставка 21дн",827903,521001011013,"шт","Маркировка"]
["00-00010800",null,"UC-EMLP (49X15) Пластина UniCard, 4 элемента/карточки, с самоклеющимися пластмассовыми маркировочным","Материал 10.01. Поставка 21дн.",null,null,"шт"]
["00-00013112","011_Phoenix Contact","UC-EMSP (50х15)  Маркеры для устройств (пластина)","Покупные полуфабр. и комплект.10.02. Поставка 21дн",828706,521001011014,"шт","Маркировка"]
["00-00010810",null,"UC-TMF 5 Пластина, 96 отдельных табличек,белый, без маркировки, тип монтажа: крепление в плоских паз","Материал 10.01. Поставка 21дн.",null,null,"шт"]
["00-00013106","011_Phoenix Contact","UC-WMT (15X4) Маркер для кабелей, 10 шт.","Покупные полуфабр. и комплект.10.02. Поставка 21дн",819398,521001011011,"шт","Маркировка"]
["00-00010813",null,"UC-WMT (15х4), Маркер для кабелей *НЕ ИСПОЛЬЗОВАТЬ ДЛЯ НОВЫХ ПОСТУПЛЕНИЙ","Материал 10.01. Поставка 21дн.",null,null,"шт"]
["00-00013108","011_Phoenix Contact","UC-WMTBА (25х4) Маркер для кабелей (пластина)","Покупные полуфабр. и комплект.10.02. Поставка 21дн",820426,521003011001,"шт","Маркировка"]
["00-00013109","011_Phoenix Contact","UC-WMTBА (29х8) Маркер для кабелей (пластина)","Покупные полуфабр. и комплект.10.02. Поставка 21дн",820183,521003011005,"шт","Маркировка"]
["00-00023256","300_Отечественные","USB–Jtag эмулятор EmuOK","Покупные полуфабр. и комплект.10.02. Поставка 28дн",null,512012300003,"шт"]
["00-00000478",null,"USB-ключ eToken","Прочие материалы 10.06. Поставка 3дн.",null,null,"шт"]
["00-00010563",null,"Usb-флеш накопитель 16Gb","Инвентарь и хоз. принадлежности 10.09. Поставка 5д",null,null,"шт"]
["00-00013312","701_VALTEC","VT Угол 1/2\" ш/ш (VTr.093)","Материал 10.01. Поставка 20дн.","VTr.093",910010701001,"шт","Механика"]
["00-00018396",null,"WiFi роутер со встроенным 3G-модемом Huawei E8372 Wireless 802.11n/3G/4G/150Mbps/Micro SD","Инвентарь и хоз. принадлежности 10.09. Поставка 5д","E8372",null,"шт","Для офиса"]
["00-00010822",null,"XB4BA21 Кнопка 2","Материал 10.01. Поставка 21дн.",null,null,"шт"]
["00-00017342",null,"Абонентская плата за порт IP","УСЛУГИ (по Акту)",null,null,"шт"]
["00-00017345",null,"Абонентское обслуживание","УСЛУГИ (по Акту)",null,null,"шт"]
["00-00015506","300_Отечественные","Абразивный круг P120, D=150 мм","Спецоснастка и спецодежда 10.10. Поставка 14дн.",null,830001300001,"шт","Окраска"]
["00-00015507","300_Отечественные","Абразивный круг P180, D=150 мм","Спецоснастка и спецодежда 10.10. Поставка 14дн.",null,830001300002,"шт","Окраска"]
["00-00015508","300_Отечественные","Абразивный круг P240, D=150 мм","Спецоснастка и спецодежда 10.10. Поставка 14дн.",null,830001300003,"шт","Окраска"]
["00-00015509","300_Отечественные","Абразивный круг Р240","Спецоснастка и спецодежда 10.10. Поставка 14дн.",null,830001300004,"шт","Окраска"]
["00-00015510","300_Отечественные","Абразивный круг Р400","Спецоснастка и спецодежда 10.10. Поставка 14дн.",null,830001300005,"шт","Окраска"]
["00-00015511","300_Отечественные","Абразивный порошок \"купершлак\"","Материал 10.01. Поставка 14дн.",null,953001300002,"т","Окраска"]
["00-00016451","300_Отечественные","Аврора-ДН (ИП-212-78), без базы, извещатель дымовой оптико-электронный неадресный","Покупные полуфабр. и комплект.10.02. Поставка 30дн",null,551004300008,"шт"]
["00-00016476","709_OILRIGHT","Авто смазка Литол Дзержинск 0,8 кг","ГСМ 10.03. Поставка 3дн.",null,951001709001,"кг"]
["00-00016003","000_Импортные","Автокарандаш \"BIC Matic Classic\" 0,7 мм","Прочие материалы 10.06. Поставка 5дн.",null,null,"шт"]
["00-00016004","000_Импортные","Автокарандаш PAPER MATE \"2020\", корпус ассорти, ластик, 0,7 мм","Прочие материалы 10.06. Поставка 5дн.",null,null,"шт"]
["00-00016992","041_LSIS","Автоматический выключатель BKH 3P C125A","Покупные полуфабр. и комплект.10.02. Поставка 35дн","061301968B",507003041003,"шт"]
["00-00013348","041_LSIS","Автоматический выключатель BKN 1P C1A *ДУБЛЬ, ЗАМ НА 00-00006929","Покупные полуфабр. и комплект.10.02. Поставка 35дн","061106268B",null,"шт"]
["00-00013353","041_LSIS","Автоматический выключатель BKN 2P C10A","Покупные полуфабр. и комплект.10.02. Поставка 28дн","061205358B",507002041001,"шт"]
["00-00013354","041_LSIS","Автоматический выключатель BKN 2P C4A","Покупные полуфабр. и комплект.10.02. Поставка 28дн","061205338B",507002041002,"шт"]
["00-00013356","041_LSIS","Автоматический выключатель BKN 3P C2A","Покупные полуфабр. и комплект.10.02. Поставка 35дн","061301628B",507003041001,"шт"]
["00-00016204","041_LSIS","Автоматический выключатель BKN-b 3P C2A","Покупные полуфабр. и комплект.10.02. Поставка 35дн","061302158B",507003041002,"шт"]
["00-00016993","041_LSIS","Автоматический выключатель BKN-b 3P В25A","Покупные полуфабр. и комплект.10.02. Поставка 35дн","061302098B",507003041004,"шт"]
["00-00013838","013_Schneider Electric","Автоматический выключатель C60H-DC, 2P, 0,5А, хар-ка C, Ш36хВ81хГ73мм, монтаж на DIN-рейку","Покупные полуфабр. и комплект.10.02. Поставка 28дн","A9N61520",507002013000,"шт","комплектующие изделия АСУТП"]
["00-00013845","013_Schneider Electric","Автоматический выключатель C60H-DC, 2P, 10А, хар-ка C, Ш36хВ81хГ73мм, монтаж на DIN-рейку","Покупные полуфабр. и комплект.10.02. Поставка 28дн","A9N61528",507002013007,"шт","комплектующие изделия АСУТП"]
["00-00013846","013_Schneider Electric","Автоматический выключатель C60H-DC, 2P, 13А, хар-ка C, Ш36хВ81хГ73мм, монтаж на DIN-рейку","Покупные полуфабр. и комплект.10.02. Поставка 28дн","A9N61529",507002013008,"шт","комплектующие изделия АСУТП"]
["00-00013847","013_Schneider Electric","Автоматический выключатель C60H-DC, 2P, 15А, хар-ка C, Ш36хВ81хГ73мм, монтаж на DIN-рейку","Покупные полуфабр. и комплект.10.02. Поставка 28дн","A9N61530",507002013009,"шт","комплектующие изделия АСУТП"]
["00-00013848","013_Schneider Electric","Автоматический выключатель C60H-DC, 2P, 16А, хар-ка C, Ш36хВ81хГ73мм, монтаж на DIN-рейку","Покупные полуфабр. и комплект.10.02. Поставка 28дн","A9N61531",507002013010,"шт","комплектующие изделия АСУТП"]
["00-00013839","013_Schneider Electric","Автоматический выключатель C60H-DC, 2P, 1А, хар-ка C, Ш36хВ81хГ73мм, монтаж на DIN-рейку","Покупные полуфабр. и комплект.10.02. Поставка 28дн","A9N61521",507002013001,"шт","комплектующие изделия АСУТП"]
["00-00013849","013_Schneider Electric","Автоматический выключатель C60H-DC, 2P, 20А, хар-ка C, Ш36хВ81хГ73мм, монтаж на DIN-рейку","Покупные полуфабр. и комплект.10.02. Поставка 28дн","A9N61532",507002013011,"шт","комплектующие изделия АСУТП"]
["00-00013850","013_Schneider Electric","Автоматический выключатель C60H-DC, 2P, 25А, хар-ка C, Ш36хВ81хГ73мм, монтаж на DIN-рейку","Покупные полуфабр. и комплект.10.02. Поставка 28дн","A9N61533",507002013012,"шт","комплектующие изделия АСУТП"]
["00-00013840","013_Schneider Electric","Автоматический выключатель C60H-DC, 2P, 2А, хар-ка C, Ш36хВ81хГ73мм, монтаж на DIN-рейку","Покупные полуфабр. и комплект.10.02. Поставка 28дн","A9N61522",507002013002,"шт","комплектующие изделия АСУТП"]
["00-00013851","013_Schneider Electric","Автоматический выключатель C60H-DC, 2P, 30А, хар-ка C, Ш36хВ81хГ73мм, монтаж на DIN-рейку","Покупные полуфабр. и комплект.10.02. Поставка 28дн","A9N61534",507002013013,"шт","комплектующие изделия АСУТП"]
["00-00013852","013_Schneider Electric","Автоматический выключатель C60H-DC, 2P, 32А, хар-ка C, Ш36хВ81хГ73мм, монтаж на DIN-рейку","Покупные полуфабр. и комплект.10.02. Поставка 28дн","A9N61535",507002013014,"шт","комплектующие изделия АСУТП"]
["00-00013841","013_Schneider Electric","Автоматический выключатель C60H-DC, 2P, 3А, хар-ка C, Ш36хВ81хГ73мм, монтаж на DIN-рейку","Покупные полуфабр. и комплект.10.02. Поставка 28дн","A9N61523",507002013003,"шт","комплектующие изделия АСУТП"]
["00-00013853","013_Schneider Electric","Автоматический выключатель C60H-DC, 2P, 40А, хар-ка C, Ш36хВ81хГ73мм, монтаж на DIN-рейку","Покупные полуфабр. и комплект.10.02. Поставка 28дн","A9N61537",507002013015,"шт","комплектующие изделия АСУТП"]
["00-00013842","013_Schneider Electric","Автоматический выключатель C60H-DC, 2P, 4А, хар-ка C, Ш36хВ81хГ73мм, монтаж на DIN-рейку","Покупные полуфабр. и комплект.10.02. Поставка 28дн","A9N61524",507002013004,"шт","комплектующие изделия АСУТП"]
["00-00013854","013_Schneider Electric","Автоматический выключатель C60H-DC, 2P, 50А, хар-ка C, Ш36хВ81хГ73мм, монтаж на DIN-рейку","Покупные полуфабр. и комплект.10.02. Поставка 28дн","A9N61538",507002013016,"шт","комплектующие изделия АСУТП"]
["00-00013843","013_Schneider Electric","Автоматический выключатель C60H-DC, 2P, 5А, хар-ка C, Ш36хВ81хГ73мм, монтаж на DIN-рейку","Покупные полуфабр. и комплект.10.02. Поставка 28дн","A9N61525",507002013005,"шт","комплектующие изделия АСУТП"]
["00-00013855","013_Schneider Electric","Автоматический выключатель C60H-DC, 2P, 63А, хар-ка C, Ш36хВ81хГ73мм, монтаж на DIN-рейку","Покупные полуфабр. и комплект.10.02. Поставка 28дн","A9N61539",507002013017,"шт","комплектующие изделия АСУТП"]
["00-00013844","013_Schneider Electric","Автоматический выключатель C60H-DC, 2P, 6А, хар-ка C, Ш36хВ81хГ73мм, монтаж на DIN-рейку","Покупные полуфабр. и комплект.10.02. Поставка 28дн","A9N61526",507002013006,"шт","комплектующие изделия АСУТП"]
["00-00015152","013_Schneider Electric","Автоматический выключатель iC60N 3P B16A","Покупные полуфабр. и комплект.10.02. Поставка 35дн","A9F78316",507003013021,"шт"]
["00-00013366","013_Schneider Electric","Автоматический выключатель iC60N 3P D32A","Покупные полуфабр. и комплект.10.02. Поставка 35дн","A9F75332",507003013019,"шт"]
["00-00015153","013_Schneider Electric","Автоматический выключатель iC60N 3P D50A","Покупные полуфабр. и комплект.10.02. Поставка 35дн","A9F75350",507003013020,"шт"]
["00-00013367","013_Schneider Electric","Автоматический выключатель iC60N 3Р C10A","Покупные полуфабр. и комплект.10.02. Поставка 35дн","A9F79310",507003013006,"шт"]
["00-00013368","013_Schneider Electric","Автоматический выключатель iC60N 3Р C16A","Покупные полуфабр. и комплект.10.02. Поставка 35дн","A9F79316",507003013008,"шт"]
["00-00013369","013_Schneider Electric","Автоматический выключатель iC60N 3Р C25A","Покупные полуфабр. и комплект.10.02. Поставка 35дн","A9F79325",507003013010,"шт"]
["00-00013362","013_Schneider Electric","Автоматический выключатель iC60N 3Р C6A","Покупные полуфабр. и комплект.10.02. Поставка 35дн","A9F79306",507003013005,"шт"]
["00-00013363","013_Schneider Electric","Автоматический выключатель iC60N 3Р D16A","Покупные полуфабр. и комплект.10.02. Поставка 35дн","A9F75316",507003013017,"шт"]
["00-00015151","013_Schneider Electric","Автоматический выключатель iC60N 3Р D25A","Покупные полуфабр. и комплект.10.02. Поставка 35дн","A9F75325",507003013018,"шт"]
["00-00015154","013_Schneider Electric","Автоматический выключатель iC60N 3Р D6A","Покупные полуфабр. и комплект.10.02. Поставка 35дн","A9F75306",507003013016,"шт"]
["00-00014373","013_Schneider Electric","Автоматический выключатель iC60N, 2P, 0,5А, хар-ка B, Ш36хВ85хГ78,5мм, монтаж на DIN-рейку","Покупные полуфабр. и комплект.10.02. Поставка 28дн","A9F73270",507002013033,"шт","комплектующие изделия АСУТП"]
["00-00013856","013_Schneider Electric","Автоматический выключатель iC60N, 2P, 0,5А, хар-ка C, Ш36хВ94хГ78,5мм, монтаж на DIN-рейку","Покупные полуфабр. и комплект.10.02. Поставка 28дн","A9F74270",507002013018,"шт","комплектующие изделия АСУТП"]
["00-00014388","013_Schneider Electric","Автоматический выключатель iC60N, 2P, 0,5А, хар-ка D, Ш36хВ85хГ78,5мм, монтаж на DIN-рейку","Покупные полуфабр. и комплект.10.02. Поставка 28дн","A9F75270",507002013048,"шт","комплектующие изделия АСУТП"]
["00-00014379","013_Schneider Electric","Автоматический выключатель iC60N, 2P, 10А, хар-ка B, Ш36хВ85хГ78,5мм, монтаж на DIN-рейку","Покупные полуфабр. и комплект.10.02. Поставка 28дн","A9F78210",507002013039,"шт","комплектующие изделия АСУТП"]
["00-00013862","013_Schneider Electric","Автоматический выключатель iC60N, 2P, 10А, хар-ка C, Ш36хВ94хГ78,5мм, монтаж на DIN-рейку","Покупные полуфабр. и комплект.10.02. Поставка 28дн","A9F79210",507002013024,"шт","комплектующие изделия АСУТП"]
["00-00014394","013_Schneider Electric","Автоматический выключатель iC60N, 2P, 10А, хар-ка D, Ш36хВ85хГ78,5мм, монтаж на DIN-рейку","Покупные полуфабр. и комплект.10.02. Поставка 28дн","A9F75210",507002013054,"шт","комплектующие изделия АСУТП"]
["00-00014380","013_Schneider Electric","Автоматический выключатель iC60N, 2P, 13А, хар-ка B, Ш36хВ85хГ78,5мм, монтаж на DIN-рейку","Покупные полуфабр. и комплект.10.02. Поставка 28дн","A9F73213",507002013040,"шт","комплектующие изделия АСУТП"]
["00-00013863","013_Schneider Electric","Автоматический выключатель iC60N, 2P, 13А, хар-ка C, Ш36хВ94хГ78,5мм, монтаж на DIN-рейку","Покупные полуфабр. и комплект.10.02. Поставка 28дн","A9F74213",507002013025,"шт","комплектующие изделия АСУТП"]
["00-00014395","013_Schneider Electric","Автоматический выключатель iC60N, 2P, 13А, хар-ка D, Ш36хВ85хГ78,5мм, монтаж на DIN-рейку","Покупные полуфабр. и комплект.10.02. Поставка 28дн","A9F75213",507002013055,"шт","комплектующие изделия АСУТП"]
["00-00014381","013_Schneider Electric","Автоматический выключатель iC60N, 2P, 16А, хар-ка B, Ш36хВ85хГ78,5мм, монтаж на DIN-рейку","Покупные полуфабр. и комплект.10.02. Поставка 28дн","A9F78216",507002013041,"шт","комплектующие изделия АСУТП"]
["00-00013864","013_Schneider Electric","Автоматический выключатель iC60N, 2P, 16А, хар-ка C, Ш36хВ94хГ78,5мм, монтаж на DIN-рейку","Покупные полуфабр. и комплект.10.02. Поставка 28дн","A9F79216",507002013026,"шт","комплектующие изделия АСУТП"]
["00-00014396","013_Schneider Electric","Автоматический выключатель iC60N, 2P, 16А, хар-ка D, Ш36хВ85хГ78,5мм, монтаж на DIN-рейку","Покупные полуфабр. и комплект.10.02. Поставка 28дн","A9F75216",507002013056,"шт","комплектующие изделия АСУТП"]
["00-00014374","013_Schneider Electric","Автоматический выключатель iC60N, 2P, 1А, хар-ка B, Ш36хВ85хГ78,5мм, монтаж на DIN-рейку","Покупные полуфабр. и комплект.10.02. Поставка 28дн","A9F73201",507002013034,"шт","комплектующие изделия АСУТП"]
["00-00013857","013_Schneider Electric","Автоматический выключатель iC60N, 2P, 1А, хар-ка C, Ш36хВ94хГ78,5мм, монтаж на DIN-рейку","Покупные полуфабр. и комплект.10.02. Поставка 28дн","A9F74201",507002013019,"шт","комплектующие изделия АСУТП"]
["00-00014389","013_Schneider Electric","Автоматический выключатель iC60N, 2P, 1А, хар-ка D, Ш36хВ85хГ78,5мм, монтаж на DIN-рейку","Покупные полуфабр. и комплект.10.02. Поставка 28дн","A9F75201",507002013049,"шт","комплектующие изделия АСУТП"]
["00-00014382","013_Schneider Electric","Автоматический выключатель iC60N, 2P, 20А, хар-ка B, Ш36хВ85хГ78,5мм, монтаж на DIN-рейку","Покупные полуфабр. и комплект.10.02. Поставка 28дн","A9F78220",507002013042,"шт","комплектующие изделия АСУТП"]
["00-00013865","013_Schneider Electric","Автоматический выключатель iC60N, 2P, 20А, хар-ка C, Ш36хВ94хГ78,5мм, монтаж на DIN-рейку","Покупные полуфабр. и комплект.10.02. Поставка 28дн","A9F79220",507002013027,"шт","комплектующие изделия АСУТП"]
["00-00014397","013_Schneider Electric","Автоматический выключатель iC60N, 2P, 20А, хар-ка D, Ш36хВ85хГ78,5мм, монтаж на DIN-рейку","Покупные полуфабр. и комплект.10.02. Поставка 28дн","A9F75220",507002013057,"шт","комплектующие изделия АСУТП"]
["00-00014383","013_Schneider Electric","Автоматический выключатель iC60N, 2P, 25А, хар-ка B, Ш36хВ85хГ78,5мм, монтаж на DIN-рейку","Покупные полуфабр. и комплект.10.02. Поставка 28дн","A9F78225",507002013043,"шт","комплектующие изделия АСУТП"]
["00-00013866","013_Schneider Electric","Автоматический выключатель iC60N, 2P, 25А, хар-ка C, Ш36хВ94хГ78,5мм, монтаж на DIN-рейку","Покупные полуфабр. и комплект.10.02. Поставка 28дн","A9F79225",507002013028,"шт","комплектующие изделия АСУТП"]
["00-00014398","013_Schneider Electric","Автоматический выключатель iC60N, 2P, 25А, хар-ка D, Ш36хВ85хГ78,5мм, монтаж на DIN-рейку","Покупные полуфабр. и комплект.10.02. Поставка 28дн","A9F75225",507002013058,"шт","комплектующие изделия АСУТП"]
["00-00014375","013_Schneider Electric","Автоматический выключатель iC60N, 2P, 2А, хар-ка B, Ш36хВ85хГ78,5мм, монтаж на DIN-рейку","Покупные полуфабр. и комплект.10.02. Поставка 28дн","A9F73202",507002013035,"шт","комплектующие изделия АСУТП"]
["00-00013858","013_Schneider Electric","Автоматический выключатель iC60N, 2P, 2А, хар-ка C, Ш36хВ94хГ78,5мм, монтаж на DIN-рейку","Покупные полуфабр. и комплект.10.02. Поставка 28дн","A9F74202",507002013020,"шт","комплектующие изделия АСУТП"]
["00-00014390","013_Schneider Electric","Автоматический выключатель iC60N, 2P, 2А, хар-ка D, Ш36хВ85хГ78,5мм, монтаж на DIN-рейку","Покупные полуфабр. и комплект.10.02. Поставка 28дн","A9F75202",507002013050,"шт","комплектующие изделия АСУТП"]
["00-00014384","013_Schneider Electric","Автоматический выключатель iC60N, 2P, 32А, хар-ка B, Ш36хВ85хГ78,5мм, монтаж на DIN-рейку","Покупные полуфабр. и комплект.10.02. Поставка 28дн","A9F78232",507002013044,"шт","комплектующие изделия АСУТП"]
["00-00013867","013_Schneider Electric","Автоматический выключатель iC60N, 2P, 32А, хар-ка C, Ш36хВ94хГ78,5мм, монтаж на DIN-рейку","Покупные полуфабр. и комплект.10.02. Поставка 28дн","A9F79232",507002013029,"шт","комплектующие изделия АСУТП"]
["00-00014399","013_Schneider Electric","Автоматический выключатель iC60N, 2P, 32А, хар-ка D, Ш36хВ85хГ78,5мм, монтаж на DIN-рейку","Покупные полуфабр. и комплект.10.02. Поставка 28дн","A9F75232",507002013059,"шт","комплектующие изделия АСУТП"]
["00-00014376","013_Schneider Electric","Автоматический выключатель iC60N, 2P, 3А, хар-ка B, Ш36хВ85хГ78,5мм, монтаж на DIN-рейку","Покупные полуфабр. и комплект.10.02. Поставка 28дн","A9F73203",507002013036,"шт","комплектующие изделия АСУТП"]
["00-00013859","013_Schneider Electric","Автоматический выключатель iC60N, 2P, 3А, хар-ка C, Ш36хВ94хГ78,5мм, монтаж на DIN-рейку","Покупные полуфабр. и комплект.10.02. Поставка 28дн","A9F74203",507002013021,"шт","комплектующие изделия АСУТП"]
["00-00014391","013_Schneider Electric","Автоматический выключатель iC60N, 2P, 3А, хар-ка D, Ш36хВ85хГ78,5мм, монтаж на DIN-рейку","Покупные полуфабр. и комплект.10.02. Поставка 28дн","A9F75203",507002013051,"шт","комплектующие изделия АСУТП"]
["00-00014385","013_Schneider Electric","Автоматический выключатель iC60N, 2P, 40А, хар-ка B, Ш36хВ85хГ78,5мм, монтаж на DIN-рейку","Покупные полуфабр. и комплект.10.02. Поставка 28дн","A9F78240",507002013045,"шт","комплектующие изделия АСУТП"]
["00-00013868","013_Schneider Electric","Автоматический выключатель iC60N, 2P, 40А, хар-ка C, Ш36хВ94хГ78,5мм, монтаж на DIN-рейку","Покупные полуфабр. и комплект.10.02. Поставка 28дн","A9F79240",507002013030,"шт","комплектующие изделия АСУТП"]
["00-00014400","013_Schneider Electric","Автоматический выключатель iC60N, 2P, 40А, хар-ка D, Ш36хВ85хГ78,5мм, монтаж на DIN-рейку","Покупные полуфабр. и комплект.10.02. Поставка 28дн","A9F75240",507002013060,"шт","комплектующие изделия АСУТП"]
["00-00014377","013_Schneider Electric","Автоматический выключатель iC60N, 2P, 4А, хар-ка B, Ш36хВ85хГ78,5мм, монтаж на DIN-рейку","Покупные полуфабр. и комплект.10.02. Поставка 28дн","A9F73204",507002013037,"шт","комплектующие изделия АСУТП"]
["00-00013860","013_Schneider Electric","Автоматический выключатель iC60N, 2P, 4А, хар-ка C, Ш36хВ94хГ78,5мм, монтаж на DIN-рейку","Покупные полуфабр. и комплект.10.02. Поставка 28дн","A9F74204",507002013022,"шт","комплектующие изделия АСУТП"]
["00-00014392","013_Schneider Electric","Автоматический выключатель iC60N, 2P, 4А, хар-ка D, Ш36хВ85хГ78,5мм, монтаж на DIN-рейку","Покупные полуфабр. и комплект.10.02. Поставка 28дн","A9F75204",507002013052,"шт","комплектующие изделия АСУТП"]
["00-00014386","013_Schneider Electric","Автоматический выключатель iC60N, 2P, 50А, хар-ка B, Ш36хВ85хГ78,5мм, монтаж на DIN-рейку","Покупные полуфабр. и комплект.10.02. Поставка 28дн","A9F78250",507002013046,"шт","комплектующие изделия АСУТП"]
["00-00013869","013_Schneider Electric","Автоматический выключатель iC60N, 2P, 50А, хар-ка C, Ш36хВ94хГ78,5мм, монтаж на DIN-рейку","Покупные полуфабр. и комплект.10.02. Поставка 28дн","A9F79250",507002013031,"шт","комплектующие изделия АСУТП"]
["00-00014401","013_Schneider Electric","Автоматический выключатель iC60N, 2P, 50А, хар-ка D, Ш36хВ85хГ78,5мм, монтаж на DIN-рейку","Покупные полуфабр. и комплект.10.02. Поставка 28дн","A9F75250",507002013061,"шт","комплектующие изделия АСУТП"]
["00-00014387","013_Schneider Electric","Автоматический выключатель iC60N, 2P, 63А, хар-ка B, Ш36хВ85хГ78,5мм, монтаж на DIN-рейку","Покупные полуфабр. и комплект.10.02. Поставка 28дн","A9F78263",507002013047,"шт","комплектующие изделия АСУТП"]
["00-00013870","013_Schneider Electric","Автоматический выключатель iC60N, 2P, 63А, хар-ка C, Ш36хВ94хГ78,5мм, монтаж на DIN-рейку","Покупные полуфабр. и комплект.10.02. Поставка 28дн","A9F79263",507002013032,"шт","комплектующие изделия АСУТП"]
["00-00014402","013_Schneider Electric","Автоматический выключатель iC60N, 2P, 63А, хар-ка D, Ш36хВ85хГ78,5мм, монтаж на DIN-рейку","Покупные полуфабр. и комплект.10.02. Поставка 28дн","A9F75263",507002013062,"шт","комплектующие изделия АСУТП"]
["00-00014378","013_Schneider Electric","Автоматический выключатель iC60N, 2P, 6А, хар-ка B, Ш36хВ85хГ78,5мм, монтаж на DIN-рейку","Покупные полуфабр. и комплект.10.02. Поставка 28дн","A9F78206",507002013038,"шт","комплектующие изделия АСУТП"]
["00-00013861","013_Schneider Electric","Автоматический выключатель iC60N, 2P, 6А, хар-ка C, Ш36хВ94хГ78,5мм, монтаж на DIN-рейку","Покупные полуфабр. и комплект.10.02. Поставка 28дн","A9F79206",507002013023,"шт","комплектующие изделия АСУТП"]
["00-00014393","013_Schneider Electric","Автоматический выключатель iC60N, 2P, 6А, хар-ка D, Ш36хВ85хГ78,5мм, монтаж на DIN-рейку","Покупные полуфабр. и комплект.10.02. Поставка 28дн","A9F75206",507002013053,"шт","комплектующие изделия АСУТП"]
["00-00014408","013_Schneider Electric","Автоматический выключатель iC60N, 3P, 0,5А, хар-ка C, Ш54хВ85хГ78,5мм, монтаж на DIN-рейку","Покупные полуфабр. и комплект.10.02. Поставка 35дн","A9F74370",507003013000,"шт","комплектующие изделия АСУТП"]
["00-00014407","013_Schneider Electric","Автоматический выключатель iC60N, 3P, 13А, хар-ка C, Ш54хВ85хГ78,5мм, монтаж на DIN-рейку","Покупные полуфабр. и комплект.10.02. Поставка 35дн","A9F74313",507003013007,"шт","комплектующие изделия АСУТП"]
["00-00014403","013_Schneider Electric","Автоматический выключатель iC60N, 3P, 1А, хар-ка C, Ш54хВ85хГ78,5мм, монтаж на DIN-рейку","Покупные полуфабр. и комплект.10.02. Поставка 35дн","A9F74301",507003013001,"шт","комплектующие изделия АСУТП"]
["00-00014409","013_Schneider Electric","Автоматический выключатель iC60N, 3P, 20А, хар-ка C, Ш54хВ85хГ78,5мм, монтаж на DIN-рейку","Покупные полуфабр. и комплект.10.02. Поставка 35дн","A9F79320",507003013009,"шт","комплектующие изделия АСУТП"]
["00-00014404","013_Schneider Electric","Автоматический выключатель iC60N, 3P, 2А, хар-ка C, Ш54хВ85хГ78,5мм, монтаж на DIN-рейку","Покупные полуфабр. и комплект.10.02. Поставка 35дн","A9F74302",507003013002,"шт","комплектующие изделия АСУТП"]
["00-00014410","013_Schneider Electric","Автоматический выключатель iC60N, 3P, 32А, хар-ка C, Ш54хВ85хГ78,5мм, монтаж на DIN-рейку","Покупные полуфабр. и комплект.10.02. Поставка 35дн","A9F79332",507003013011,"шт","комплектующие изделия АСУТП"]
["00-00014405","013_Schneider Electric","Автоматический выключатель iC60N, 3P, 3А, хар-ка C, Ш54хВ85хГ78,5мм, монтаж на DIN-рейку","Покупные полуфабр. и комплект.10.02. Поставка 35дн","A9F74303",507003013003,"шт","комплектующие изделия АСУТП"]
["00-00014411","013_Schneider Electric","Автоматический выключатель iC60N, 3P, 40А, хар-ка C, Ш54хВ85хГ78,5мм, монтаж на DIN-рейку","Покупные полуфабр. и комплект.10.02. Поставка 35дн","A9F79340",507003013012,"шт","комплектующие изделия АСУТП"]
["00-00014406","013_Schneider Electric","Автоматический выключатель iC60N, 3P, 4А, хар-ка C, Ш54хВ85хГ78,5мм, монтаж на DIN-рейку","Покупные полуфабр. и комплект.10.02. Поставка 35дн","A9F74304",507003013004,"шт","комплектующие изделия АСУТП"]
["00-00014412","013_Schneider Electric","Автоматический выключатель iC60N, 3P, 50А, хар-ка C, Ш54хВ85хГ78,5мм, монтаж на DIN-рейку","Покупные полуфабр. и комплект.10.02. Поставка 35дн","A9F79350",507003013013,"шт","комплектующие изделия АСУТП"]
["00-00014413","013_Schneider Electric","Автоматический выключатель iC60N, 3P, 63А, хар-ка C, Ш54хВ85хГ78,5мм, монтаж на DIN-рейку","Покупные полуфабр. и комплект.10.02. Поставка 35дн","A9F79363",507003013014,"шт","комплектующие изделия АСУТП"]
["00-00019328","137_OEZ","Автоматический выключатель In 6 A, Ue AC 230/400 V / DC 220/440 V, характеристика C,2-полюса, Icn 10","Покупные полуфабр. и комплект.10.02. Поставка 28дн",41863,507002137001,"шт","комплектующие изделия АСУТП"]
["00-00019329","137_OEZ","Автоматический выключатель In 63 A, Ue AC 230/400 V / DC 220/440 V, характеристика C, 2-полюса, Icn","Покупные полуфабр. и комплект.10.02. Поставка 28дн",41873,507002137002,"шт","комплектующие изделия АСУТП"]
["00-00013398","041_LSIS","Автоматический выключатель TS100N (50kA) ETS23 80A 3P3T","Покупные полуфабр. и комплект.10.02. Поставка 35дн",105026300,507003041014,"шт"]
["00-00013400","041_LSIS","Автоматический выключатель TS100N (50kA) ETS23 80A 4P L EXP","Покупные полуфабр. и комплект.10.02. Поставка 42дн",106102600,507009041003,"шт"]
["00-00013401","041_LSIS","Автоматический выключатель TS100N (50kA) ETS23 80A 4P R EXP","Покупные полуфабр. и комплект.10.02. Поставка 42дн",106102700,507009041004,"шт"]
["00-00013399","041_LSIS","Автоматический выключатель TS160N (50kA) ETS23 160A 3P3T","Покупные полуфабр. и комплект.10.02. Поставка 5дн",105027200,507003041020,"шт"]
["00-00013459","041_LSIS","Автоматический выключатель TS160N (50kA) ETS23 160A 4P L","Покупные полуфабр. и комплект.10.02. Поставка 42дн",106104400,507009041005,"шт"]
["00-00013460","041_LSIS","Автоматический выключатель TS160N (50kA) ETS23 160A 4P R","Покупные полуфабр. и комплект.10.02. Поставка 42дн",106104500,507009041006,"шт"]
["00-00017175","041_LSIS","Автоматический выключатель TS400N 4P с электронным расцепителем ETS 33 400А","Покупные полуфабр. и комплект.10.02. Поставка 42дн",109031800,507009041010,"шт"]
["00-00017174","041_LSIS","Автоматический выключатель TS630N 4P с электронным расцепителем ETS 33 630А","Покупные полуфабр. и комплект.10.02. Поставка 42дн",109034200,507009041009,"шт"]
["00-00018856","302_IEK","Автоматический выключатель ВА 47-100 4Р 16А 10 кА  х-ка С","Покупные полуфабр. и комплект.10.02. Поставка 42дн","MVA40-4-016-C",507009302002,"шт"]
["00-00018855","302_IEK","Автоматический выключатель ВА 47-100 4Р 63А 10 кА  х-ка С","Покупные полуфабр. и комплект.10.02. Поставка 42дн","MVA40-4-063-C",507009302001,"шт"]
["00-00016749","013_Schneider Electric","Автоматический выключатель диф.тока iDPN N Vigi, 1P+N, 10А, 30 мА, хар-ка С,Ш36хВ85хГ78мм, монтаж на","Покупные полуфабр. и комплект.10.02. Поставка 42дн","A9D31610",507008013009,"шт"]
["00-00016687","013_Schneider Electric","Автоматический выключатель диф.тока, 1P+N, 6А, 30 мА, хар-ка С,Ш36хВ85хГ78мм, монтаж на DIN-рейку","Покупные полуфабр. и комплект.10.02. Поставка 42дн","A9D31606",507008013008,"шт"]
["00-00014421","016_ABB","Автоматический выключатель диф.тока, 2P, 20A,тип А, Ш35хВ85хГ69мм, монтаж на DIN-рейку","Покупные полуфабр. и комплект.10.02. Поставка 42дн","2CSR272440R1205",5070080016001,"шт","комплектующие изделия АСУТП"]
["00-00014414","013_Schneider Electric","Автоматический выключатель с магнитным расцепителем, 3P,  Iн=14А, Ш44,5хВ89хГ97мм, монтаж на DIN-рей","Покупные полуфабр. и комплект.10.02. Поставка 35дн","GV2L16",507003013015,"шт","комплектующие изделия АСУТП"]
["00-00020049","105_Eaton","Автоматический переключатель (АВР) ATS16 Netpack (EATS16N)","Покупные полуфабр. и комплект.10.02. Поставка 5дн","EATS16N",506004105002,"шт"]
["00-00019427","000_Импортные","Автоматическое зарядное устройство NiMH/NiCD","Инвентарь и хоз. принадлежности 10.09. Поставка 5д",null,null,"шт"]
["00-00018671","348_ГорЭлТех","Автоматическое зарядное устройство пылевлагозащищенное IP54 SECURLUX Adalit L5R.CH.1 на фонарь","Покупные полуфабр. и комплект.10.02. Поставка 21дн","SECURLUX Adalit L5R.CH.1",506004348001,"шт"]
["00-00019970","000_Импортные","Автоподатчик реверсивный DF-629 для Konica Minolta Bizhub C258/C308/C368","Инвентарь и хоз. принадлежности 10.09. Поставка 5д","A87RWY1",null,"шт"]
["00-00020586","000_Импортные","Автошина 285/60 R18 116T NOKIAN HKPL 7 SUV шип","Запасные части 10.05. Поставка 5дн.",null,null,"шт","Для транспортного цеха"]
["00-00023996","000_Импортные","Автошина YOKOHAMA 185/60R-14","Запасные части 10.05. Поставка 5дн.",null,null,"шт","Для а/м"]
["00-00015677",null,"Автошина шип 205/70R-15 96Q YOKOHAMA F700Z ice GUARD Stud","Запасные части 10.05. Поставка 5дн.",24897,null,"шт"]
["00-00021263","000_Импортные","Автошина шип Yokohama 215/65R-16","Запасные части 10.05. Поставка 5дн.",null,null,"шт"]
["00-00020532",null,"Автошина шип Кама-505 175/65R-14","Запасные части 10.05. Поставка 5дн.",null,null,"шт"]
["00-00018962","300_Отечественные","Автоэмаль \"АЛКИД\" 403","Материал 10.01. Поставка 14дн.",null,930002300020,"шт"]
["00-00020182","050_Cristaltherm","Агрегат холодильный TA-AA-250-24-HF","Покупные полуфабр. и комплект.10.02. Поставка 5дн","TA-AA-250-24-HF",501006050002,"шт","Рабочее напряжение 24В. Мощность охлаждения 264Вт"]
["00-00020183","050_Cristaltherm","Агрегат холодильный TA-AA-300-24-HF","Покупные полуфабр. и комплект.10.02. Поставка 5дн","TA-AA-300-24-HF",501006050003,"шт","Рабочее напряжение 24В. Потребляемая мощность 278Вт. \nМощность охлаждения 294Вт"]
["00-00014321","050_Cristaltherm","Агрегат холодильный TA-AA-400-24-HF","Покупные полуфабр. и комплект.10.02. Поставка 42дн","TA-AA-400-24-HF",501006050001,"шт","комплектующие изделия АСУТП"]
["00-00020512","106_D-Link","Адапетер сетевой USB-А 3.0 - RJ45, 10/100/1000Base-T (DUB-1312)","Инвентарь и хоз. принадлежности 10.09. Поставка 5д","DUB-1312",518001106001,"шт"]
["00-00020245","013_Schneider Electric","Адаптационный аксессуар для встроенного замка (замок не входит в комплект поставки) LV432649","Покупные полуфабр. и комплект.10.02. Поставка 5дн","LV432649",507009013012,"шт"]
["00-00023317",null,"Адаптация Проектной документации (ПД) АСТУЭ (верхний уровень) (п.2.3. Приложения №1 к Доп.согл.№1)","УСЛУГИ (по Акту)",null,null,"шт"]
["00-00014759","018_Cisco","Адаптер","Покупные полуфабр. и комплект.10.02. Поставка 31дн","RPS-ADPTR-2921-51",517005018005,"шт","комплектующие изделия АСУТП"]
["00-00011618",null,"Адаптер  USB-C DIGITAL AV MULTIPORT","Инвентарь и хоз. принадлежности 10.09. Поставка 5д","MJ1K2ZM/A",null,"шт"]
["00-00004100",null,"Адаптер  беспроводной","Инвентарь и хоз. принадлежности 10.09. Поставка 5д",null,null,"шт"]
["00-00020448",null,"Адаптер 1-ый для информационной розетки KEYSTONE (AMP) Loft, белый 73085-60","Инвентарь и хоз. принадлежности 10.09. Поставка 5д",null,null,"шт"]
["00-00021891","098_DELL","Адаптер Dell Broadcom 5720 QP 1Gb Network Daughter (540-11146)","Покупные полуфабр. и комплект.10.02. Поставка 5дн","540-11146",517005098001,"шт"]
["00-00018761","053_Hewlett Packard","Адаптер HP FH973AA DisplayPort to DVI-D Adapter","Покупные полуфабр. и комплект.10.02. Поставка 30дн","FH973AA",518001053016,"шт"]
["00-00022842",null,"Адаптер вертикальный на 2 модуля","Строительные материалы 10.08. Поставка 14дн.",null,null,"шт"]
["00-00023553","055_Hama","Адаптер видео Hama Compact DVI-D (Dual Link) (m)/HDMI (f) (позолоченные контакты черный 3 звезды)","Покупные полуфабр. и комплект.10.02. Поставка 10дн",122237,5160003055001,"шт"]
["00-00020600","300_Отечественные","Адаптер д/биметал. коронок Ø 14-30 мм 6-гран. хвостовик","Спецоснастка и спецодежда 10.10. Поставка 5дн.",null,804001300022,"шт"]
["00-00012097",null,"Адаптер для биметаллической коронки BOSCH 14/152  мм  6гр.  Progressor","Инвентарь и хоз. принадлежности 10.09. Поставка 5д",null,null,"шт"]
["00-00020833","300_Отечественные","Адаптер для биты на головку для отвертки 1/4-1/4, 25 мм","Спецоснастка и спецодежда 10.10. Поставка 5дн.",null,803001300036,"шт"]
["00-00015027","045_Polar Bear","Адаптер для валов квадратного сечения ZO1DN08","Покупные полуфабр. и комплект.10.02. Поставка 30дн",null,543004045001,"шт","Микроклимат"]
["00-00020830","637_D.BOR","Адаптер для коронки бимет. D BOR  32-200 мм","Спецоснастка и спецодежда 10.10. Поставка 5дн.",null,804001637011,"шт","фирмы D BOR"]
["00-00016521","000_Импортные","Адаптер для подключения HDMI монитора к видеокарте с разъемом DIsplay Port","Инвентарь и хоз. принадлежности 10.09. Поставка 5д",null,null,"шт"]
["00-00016255","015_Turck","Адаптер для программирования IM-PROG III, Jack 3,5-USB(A), 3м","Покупные полуфабр. и комплект.10.02. Поставка 30дн",7525111,510001015004,"шт","комплектующие изделия АСУТП"]
["00-00021670",null,"Адаптер для соединения кабеля UTP, удлинитель патч-кордов RJ45","Инвентарь и хоз. принадлежности 10.09. Поставка14д",null,null,"шт"]
["00-00018110",null,"Адаптер питания (802.3af) for AP 1600, 2600 and 3600 w/o mod","Инвентарь и хоз. принадлежности 10.09. Поставка 5д",null,null,"шт","Для офиса"]
["00-00020014","012_Rittal","Адаптер питания ~230V/=24V, 1A","Покупные полуфабр. и комплект.10.02. Поставка 5дн","4315.860",501005012007,"шт"]
["00-00019073","005_Hyperline","Адаптер проходной FA-P00Z-LC/LC-N/WH-BG, оптический, LC-LC-MM, корпус пластик. беж., белые колпачки","Покупные полуфабр. и комплект.10.02. Поставка 31дн","FA-P00Z-LC/LC-N/WH-BG",516000005012,"шт"]
["00-00015662","005_Hyperline","Адаптер проходной оптический ST/UPC-ST/UPC, SM/MM, simplex, корпус металл, черные колпачки","Покупные полуфабр. и комплект.10.02. Поставка 10дн",243942,516000005011,"шт"]
["00-00015951","355_НПО \"ПасКом\"","Адаптер проходной оптический ST-ST Simplex МM","Покупные полуфабр. и комплект.10.02. Поставка 31дн",null,517005355002,"шт"]
["00-00015594","005_Hyperline","Адаптер проходной оптический ST-ST, SM/MM, simplex, корпус металл, черные колпачки","Покупные полуфабр. и комплект.10.02. Поставка 10дн","FA-S00Z-ST/ST-N/BK-SL",516000005008,"шт"]
["00-00015916","012_Rittal","Адаптер ручки, для обзорной двери TS","Покупные полуфабр. и комплект.10.02. Поставка 42дн","8611.080",501001012075,"шт"]
["00-00023830","148_Intel","Адаптер сетевой Intel Ethernet I350-T2 (Ver.2) 1Gb Dual Port RJ-45","Покупные полуфабр. и комплект.10.02. Поставка 30дн","I350T2V2BLK",517005148002,"шт"]
["00-00020186","148_Intel","Адаптер сетевой Intel I350-T4 OEM","Покупные полуфабр. и комплект.10.02. Поставка 5дн","I350-T4",517005148001,"шт"]
["00-00021702","168_Mica Elektro Oy Ltd","Адаптер сетевой д/зарядных устройств  МICA IL-2","Покупные полуфабр. и комплект.10.02. Поставка 21дн",null,506004168002,"шт"]
["00-00018735","038_KENTATSU","Адаптер функциональный к кондиционеру AF-KC","Покупные полуфабр. и комплект.10.02. Поставка 21дн",null,543003038018,"шт","Кондиционер"]
["00-00018236","038_KENTATSU","Адаптер функциональный к кондиционеру AF-KC/02","Покупные полуфабр. и комплект.10.02. Поставка 21дн",null,543003038011,"шт","Кондиционер"]
["00-00019067","038_KENTATSU","Адаптер функциональный к кондиционеру AF-KS","Покупные полуфабр. и комплект.10.02. Поставка 21дн",null,543003038019,"шт","Кондиционер"]
["00-00021112","012_Rittal","Адаптерные элементы 1U 4шт. для TS (8613.010)","Покупные полуфабр. и комплект.10.02. Поставка 5дн","8613.010",501003012048,"шт"]
["00-00020357","011_Phoenix Contact","Адаптерный модуль - SF-UBH","Спецоснастка и спецодежда 10.10. Поставка 5дн.",1212590,805001011020,"шт","Универсальный держатель бит SF-UBH"]
["00-00013876","011_Phoenix Contact","Адаптер-УЗИП, EtherNet (RJ45, 10Gb/s)","Покупные полуфабр. и комплект.10.02. Поставка 42дн",2881007,507005011001,"шт","комплектующие изделия АСУТП"]
["00-00008388",null,"Адптр 30W белый АНСЛУТА","Инвентарь и хоз. принадлежности 10.09. Поставка14д",null,null,"шт"]
["00-00023279",null,"АКБ 55А","Запасные части 10.05. Поставка 5дн.",null,null,"шт","Запасные части для погрузчика"]
["00-00020635","081_HILTI","Аккум.шуруповерт SFC 22-A чемодан","Спецоснастка и спецодежда 10.10. Поставка 5дн.",2072954,806001081001,"шт"]
["00-00011069",null,"Аккумулятор 12 В, 17 А*ч (Delta DTM1217)","Материал 10.01. Поставка 21дн.",null,null,"шт"]
["00-00011067",null,"Аккумулятор 12 В, 7 А*ч (Delta DTM1207)","Материал 10.01. Поставка 21дн.",null,null,"шт"]
["00-00015626","070_Delta","Аккумулятор 12В 18А.ч.","Покупные полуфабр. и комплект.10.02. Поставка 36дн","Delta HR 12-18",506005070003,"шт"]
["00-00015625","070_Delta","Аккумулятор 12В 7.2А.ч.","Покупные полуфабр. и комплект.10.02. Поставка 36дн","Delta HRL 12-7.2",506005070002,"шт"]
["00-00022377","095_Fluke","Аккумулятор BP120MH для Fluke 123, 125","Покупные полуфабр. и комплект.10.02. Поставка 20дн",null,547010095001,"шт"]
["00-00022286","000_Импортные","Аккумулятор DELTA DT 1207","Покупные полуфабр. и комплект.10.02. Поставка 36дн",null,506005000002,"шт"]
["00-00019434",null,"Аккумулятор R6 (AA) Ni-Mh 2800MAh KOCR6NIMH2800MAH2BL","Инвентарь и хоз. принадлежности 10.09. Поставка14д",null,null,"шт"]
["00-00023188","421_АКОМ","Аккумулятор АКБ 55 Аh Аком 6СТ","Запасные части 10.05. Поставка 5дн.",null,null,"шт","Для погрузчиков"]
["00-00023193","179_Asus","Аккумулятор для Asus A41-X550A 2600mAhr 15V","Спецоснастка и спецодежда 10.10. Поставка 5дн.","A41-X550A",518001179002,"шт"]
["00-00017023","636_DeWALT","Аккумуляторная дрель-шуруповерт DeWalt DCD 995 Р2","Спецоснастка и спецодежда 10.10. Поставка 14дн.",null,806001636001,"шт"]
["00-00019143",null,"Аксессуар: плинтус для шкафа 86х40х3, белый","Инвентарь и хоз. принадлежности 10.09. Поставка 5д",null,null,"шт"]
["00-00023321",null,"Актуализация проектной документации по факту строительства АСТУЭ (верхний уровень) (п.6.1. Приложени","УСЛУГИ (по Акту)",null,null,"шт"]
["00-00000314",null,"Акустик бат(шумоизоляция) 5","Строительные материалы 10.08. Поставка 14дн.",null,null,"шт"]
["00-00001365",null,"Акустическая система","Инвентарь и хоз. принадлежности 10.09. Поставка 5д",null,null,"шт"]
["00-00018568","120_Logan","Акустический кабель Jack 3.5 - Jack 3.5 (аудиокабель) 3 м.","Покупные полуфабр. и комплект.10.02. Поставка 30дн",2050,518001120001,"шт","комплектующие изделия АСУТП"]
["00-00022014",null,"Аммиак 10% 40 мл","Прочие материалы 10.06. Поставка 3дн.",null,null,"шт"]
["00-00022773","000_Импортные","Амперметр одноканальный DC (лицевая панель 74х74 мм) (JSE Co., ltd)","Покупные полуфабр. и комплект.10.02. Поставка 21дн","PA195I-АХ1",547004000001,"шт"]
["00-00022632","095_Fluke","Анализатор качества электроэнергии FLUKE 435 серии II (4116661)","Покупные полуфабр. и комплект.10.02. Поставка 21дн",4116661,547004095001,"шт"]
["00-00022015",null,"Андипал Авексима №10 тб","Прочие материалы 10.06. Поставка 3дн.",null,null,"упак"]
["00-00022301","300_Отечественные","Анкер рамный 10*132","Покупные полуфабр. и комплект.10.02. Поставка 5дн",null,560002300073,"шт"]
["00-00022300","300_Отечественные","Анкер рамный 10*92","Покупные полуфабр. и комплект.10.02. Поставка 5дн",null,560002300072,"шт"]
["00-00023028","300_Отечественные","Анкер рамный 8*92","Покупные полуфабр. и комплект.10.02. Поставка 5дн",null,560002300080,"шт"]
["00-00015400","300_Отечественные","Анкер с гайкой 12х200","Покупные полуфабр. и комплект.10.02. Поставка 5дн",null,560002300001,"шт","комплектующие для ПС"]
["00-00022732","300_Отечественные","Анкер с гайкой 12х220","Покупные полуфабр. и комплект.10.02. Поставка 5дн",null,560002300075,"шт"]
["00-00013118","030_BST","Анкерная пластина L-120","Покупные полуфабр. и комплект.10.02. Поставка 30дн",null,515006030003,"шт","Кабельные вводы"]
["00-00015401","300_Отечественные","Анкерный болт 6.1 М12х200 ГОСТ 24379.1","Покупные полуфабр. и комплект.10.02. Поставка 5дн",null,560002300002,"шт","комплектующие для ПС"]
["00-00004101",null,"Антенна 2.4","Инвентарь и хоз. принадлежности 10.09. Поставка 5д","G3Ant-3AT1_",null,"шт"]
["00-00018109",null,"Антенна 2.4 GHz 2 dBi/5 GHz 4 dBi, RP-TNG, белая","Инвентарь и хоз. принадлежности 10.09. Поставка 5д",null,null,"шт","Для офиса"]
["00-00014098","001_Antcom","Антенна Glonass/GPS G3Ant-3AT1 (Antcom)","Покупные полуфабр. и комплект.10.02. Поставка 42дн","G3Ant-3AT1",517001001001,"шт","d89 х h27, соединитель TNC Female"]
["00-00017715","000_Импортные","Антенна YAGI ANT-900-LY всепогодная направленная для диапазона GSM-900МГц.","Покупные полуфабр. и комплект.10.02. Поставка 42дн",null,517001000001,"шт"]
["00-00022242","300_Отечественные","Антенна М102 ПКАН.464651.002-02","Покупные полуфабр. и комплект.10.02. Поставка 42дн",null,517001300001,"шт"]
["00-00018669","000_Импортные","Антенна направленная GSM BS-900-14","Покупные полуфабр. и комплект.10.02. Поставка 42дн",null,517001000002,"шт","Направленная антенна на сотовый телефон, усиление 14 дБ"]
["00-00014275","300_Отечественные","Антикоррозионный сварочный грунт","Материал 10.01. Поставка 14дн.",null,920001300016,"шт","Материалы для сварки"]
["00-00020838","361_Viking","Антистатический браслет Viking VKG A-2202","Покупные полуфабр. и комплект.10.02. Поставка 5дн",null,570001361006,"шт"]
["00-00016462","361_Viking","Антистатический настольный комплект KH esd 6090","Покупные полуфабр. и комплект.10.02. Поставка 20дн",null,570001361001,"шт","Промышленная мебель"]
["00-00020837","361_Viking","Антистатический настольный комплект Viking KH ESD 12060","Покупные полуфабр. и комплект.10.02. Поставка 5дн",12060,570001361005,"шт"]
["00-00000572",null,"Антистеплер для скоб № 10","Прочие материалы 10.06. Поставка 5дн.",45984,null,"шт"]
["00-00023891","300_Отечественные","Антифриз 1л.","ГСМ 10.03. Поставка 3дн.",null,951001300025,"шт","Для а/м"]
["00-00019934","300_Отечественные","Антифриз Felix Prolonger-40 зеленый G11 10 кг.","ГСМ 10.03. Поставка 3дн.",null,951001300006,"шт"]
["00-00022666","300_Отечественные","Аппарат для сварки пластиковых труб Inforce 03-12-01","Спецоснастка и спецодежда 10.10. Поставка 30дн.",15560451,577001300046,"шт"]
["00-00020117","103_GE-IP (GE Fanuc)","Аппаратный ключ (GE Fanuc)","Покупные полуфабр. и комплект.10.02. Поставка 5дн",null,514000103005,"шт"]
["00-00020693",null,"Аптечка автомобильная Автопрофи (новый состав)","Прочие материалы 10.06. Поставка 3дн.",null,null,"шт"]
["00-00022016",null,"Аптечка для оказания первой помощи работникам (футляр)","Прочие материалы 10.06. Поставка 3дн.",null,null,"шт"]
["00-00005901",null,"Аптечка коллективная","Инвентарь и хоз. принадлежности 10.09. Поставка14д",null,null,"шт"]
["00-00016774",null,"Аптечка первой помощи работникам, до 5 чел., переносной пластиковый футляр, состав по приказу №169н","Инвентарь и хоз. принадлежности 10.09. Поставка14д",null,null,"шт"]
["00-00022058","300_Отечественные","Аптечка промышленная (пласт. шкаф) \"Апполо\"","Спецоснастка и спецодежда 10.10. Поставка 5дн.","005 01П",577001300040,"шт"]
["00-00015105","300_Отечественные","Аптечка универсальная \"Апполо\"","Спецоснастка и спецодежда 10.10. Поставка 30дн.","007 01",577001300001,"шт","СИЗ/ЗИП"]
["00-00013628","300_Отечественные","Аргон технич. Ar ГОСТ 10157-79","Материал 10.01. Поставка 14дн.",null,920001300013,"м3","комплектующие для ПС"]
["00-00018918",null,"Аренда недвижимости","УСЛУГИ (по Акту)",null,null,"шт"]
["00-00017355",null,"Аренда оборудования","УСЛУГИ (по Акту)",null,null,"шт"]
["00-00017344",null,"Аренда помещения для размещения офисов","УСЛУГИ (по Акту)",null,null,"шт"]
["00-00017197",null,"Арендная плата по договору аренды №12/14К от 03.03.2014 г.","УСЛУГИ (по Акту)",null,null,"шт"]
["00-00017636","098_DELL","АРМ  тип 1 Dell Precision T7910 MT","Покупные полуфабр. и комплект.10.02. Поставка 30дн",null,518000098003,"компл"]
["00-00017616","098_DELL","АРМ  тип 2 Dell Precision T7910 MT","Покупные полуфабр. и комплект.10.02. Поставка 30дн",null,518000098002,"компл"]
["00-00017605","098_DELL","АРМ ЦСПА Dell Precision T7910 MT","Покупные полуфабр. и комплект.10.02. Поставка 30дн",null,518000098001,"компл"]
["00-00022511",null,"АРМ ЦСПА HP DL 380z Gen8 (Г.0.0000.002-И.Приморск-14-УСМН/ГТП-00.000-СДКУ.ЗП.1.ОЛ2)","Товары / с ПИД",null,null,"шт"]
["00-00000212",null,"Арматура 14","Строительные материалы 10.08. Поставка 14дн.",null,null,"шт"]
["00-00015693","300_Отечественные","Арматура А500С ф12","Материал 10.01. Поставка 20дн.",null,910005300003,"т"]
["00-00015694","300_Отечественные","Арматура АI ф12","Материал 10.01. Поставка 20дн.",null,910005300004,"т"]
["00-00013743","013_Schneider Electric","Арматура светосигнальная в сборе,  LED/220VAC, Ø22 мм, оранжевая, пластик, винт","Покупные полуфабр. и комплект.10.02. Поставка 21дн","XB5AVM5",503002013003,"шт","комплектующие изделия АСУТП"]
["00-00013744","013_Schneider Electric","Арматура светосигнальная в сборе, LED/220VAC, Ø22 мм, с металлическим основанием, винт","Покупные полуфабр. и комплект.10.02. Поставка 21дн","XB4BVM5",503002013004,"шт","комплектующие изделия АСУТП"]
["00-00013745","013_Schneider Electric","Арматура светосигнальная в сборе, LED/220VAC, Ø22 мм, с металлическим основанием, зеленая, винт","Покупные полуфабр. и комплект.10.02. Поставка 21дн","XB4BVM3",503002013005,"шт","комплектующие изделия АСУТП"]
["00-00024014","013_Schneider Electric","Арматура светосигнальная в сборе, LED/220VAC, Ø22 мм, с металлическим основанием, красная, винт","Покупные полуфабр. и комплект.10.02. Поставка 21дн","XB4BVM4",503002013043,"шт","комплектующие изделия АСУТП"]
["00-00014331","013_Schneider Electric","Арматура светосигнальная в сборе, LED/24VAC, Ø22 мм, зеленая, пластик, винт","Покупные полуфабр. и комплект.10.02. Поставка 21дн","XB5AVB3",503002013020,"шт","комплектующие изделия АСУТП"]
["00-00014332","013_Schneider Electric","Арматура светосигнальная в сборе, LED/24VAC, Ø22 мм, красная, пластик, винт","Покупные полуфабр. и комплект.10.02. Поставка 21дн","XB5AVB4",503002013021,"шт","комплектующие изделия АСУТП"]
["00-00013748","013_Schneider Electric","Арматура светосигнальная в сборе, LED/24VDC/AC, Ø22 мм, с металлическим основанием, зеленая, винт","Покупные полуфабр. и комплект.10.02. Поставка 21дн","XB4BVB3",503002013008,"шт","комплектующие изделия АСУТП"]
["00-00013747","013_Schneider Electric","Арматура светосигнальная в сборе, LED/24VDC/AC, Ø22 мм, с металлическим основанием, красная, винт","Покупные полуфабр. и комплект.10.02. Поставка 21дн","XB4BVB4",503002013007,"шт","комплектующие изделия АСУТП"]
["00-00013746","013_Schneider Electric","Арматура светосигнальная в сборе, LED/24VDC/AC, Ø22 мм, с металлическим основанием, оранжевая, винт","Покупные полуфабр. и комплект.10.02. Поставка 21дн","XB4BVB5",503002013006,"шт","комплектующие изделия АСУТП"]
["00-00013291","300_Отечественные","Арматура стальная 12-А-II (А300)  ГОСТ 5781-82","Материал 10.01. Поставка 5дн.",null,910000300001,"м","Бетонные вставки"]
["00-00016750",null,"Ароматизатор Мешочек Dr. Marcus","Инвентарь и хоз. принадлежности 10.09. Поставка14д",null,null,"шт"]
["00-00021709","СКАД тех","АСУ службы электроснабжения. Шкаф кроссовый ШК.Э. заводской №3923217","Полуфабрикаты - производство СА / без ПИД",null,"СТВМ 70.421457.026.002","шт","проект ММ"]
["00-00021710","СКАД тех","АСУ электромеханической службы. Шкаф УСО.ЭМС. заводской №3930617","Полуфабрикаты - производство СА / без ПИД",null,"СТВМ 70.421457.026.003","шт","проект ММ"]
["00-00021711","СКАД тех","АСУ эскалаторной службы. Шкаф УСО.ЭС. заводской №3940617","Полуфабрикаты - производство СА / без ПИД",null,"СТВМ 70.421457.026.004","шт","проект ММ"]
["00-00022017",null,"Ацетилсалициловая кислота таб.0,5 №10","Прочие материалы 10.06. Поставка 3дн.",null,null,"упак"]
["00-00018731","300_Отечественные","Ацетон 10 л","Материал 10.01. Поставка 14дн.",null,930003300010,"шт","растворитель"]
["00-00017168","300_Отечественные","Ацетон 1л","Материал 10.01. Поставка 14дн.",null,930003300009,"шт","растворитель"]
["00-00022859","300_Отечественные","Ацетон 5л","Материал 10.01. Поставка 14дн.",null,930003300018,"шт","растворитель"]
["00-00010824",null,"База к хомутам 3.6мм самоклеющаяся (100шт)","Материал 10.01. Поставка 21дн.",null,null,"шт"]
["00-00016326","301_DKC","База к хомутам 3.6мм самоклеющаяся 19х19 белая (100шт)","Покупные полуфабр. и комплект.10.02. Поставка 42дн",25467,501009301015,"шт"]
["00-00016327","301_DKC","База к хомутам монтажная двойная 4.8мм самоклеющаяся белая (100шт)","Покупные полуфабр. и комплект.10.02. Поставка 42дн",25473,501009301016,"шт"]
["00-00013738","301_DKC","База монтаж. простая, 27х27мм, d=4,8, для хомутов Шmax=4,8 мм, бесцвет.","Покупные полуфабр. и комплект.10.02. Поставка 42дн",25472,501009301007,"упак","комплектующие изделия АСУТП"]
["00-00017260","301_DKC","База монтажная 19х19, самоклеющаяся (акрил.состав), бесцветная, под хомут 3,6мм.","Покупные полуфабр. и комплект.10.02. Поставка 42дн","254263MV",501009301023,"шт","комплектующие изделия АСУТП"]
["00-00017670","301_DKC","База монтажная 19х19, самоклеющаяся, белая","Покупные полуфабр. и комплект.10.02. Поставка 42дн",25426,501009301026,"шт"]
["00-00017261","301_DKC","База монтажная 27х27, самоклеющаяся (акрил.состав), бесцветная, под хомут 4,8мм.","Покупные полуфабр. и комплект.10.02. Поставка 42дн","254273MV",501009301024,"шт","комплектующие изделия АСУТП"]
["00-00022523","301_DKC","База монтажная двойная самоклеящаяся (спец.акриловый состав), белая, 19х19","Покупные полуфабр. и комплект.10.02. Поставка 42дн","254673MV",501009301033,"шт"]
["00-00022522","301_DKC","База монтажная двойная самоклеящаяся (спец.акриловый состав), белая, 27x27","Покупные полуфабр. и комплект.10.02. Поставка 42дн","254733MV",501009301032,"шт"]
["00-00022140","300_Отечественные","База усиленная 2-х проводная для ИП \"АВРОРА\"","Покупные полуфабр. и комплект.10.02. Поставка 50дн",null,551001300008,"шт"]
["00-00011028",null,"Базовый модуль - RIF-2-BPT/4X21 *ЗАМ НА 00-00013370","Материал 10.01. Поставка 21дн.",null,null,"шт"]
["00-00014013","002_B&R","Базовый модуль для контроллера шины, 1 слот расширения","Покупные полуфабр. и комплект.10.02. Поставка 28дн","X20BB81",512012002004,"шт","комплектующие изделия АСУТП"]
["00-00014011","002_B&R","Базовый модуль для модулей питания системы X20, 24VDC, 10A","Покупные полуфабр. и комплект.10.02. Поставка 28дн","X20BM01",512012002002,"шт","комплектующие изделия АСУТП"]
["00-00013370","011_Phoenix Contact","Базовый модуль реле RIF-2-BPT/4X21","Покупные полуфабр. и комплект.10.02. Поставка 21дн",2900934,504001011025,"шт"]
["00-00014012","002_B&R","Базовый модуль системы X20 для всех модулей I/O, 24VDC, 10A","Покупные полуфабр. и комплект.10.02. Поставка 28дн","X20BM11",512012002003,"шт","комплектующие изделия АСУТП"]
["00-00014010","002_B&R","Базовый модуль системы X20 для модулей BC, HB и др., 24VDC, 10A","Покупные полуфабр. и комплект.10.02. Поставка 28дн","X20BB80",512012002001,"шт","комплектующие изделия АСУТП"]
["00-00013371","011_Phoenix Contact","Базовый элемент PT 4+F-BE","Покупные полуфабр. и комплект.10.02. Поставка 42дн",2839415,507005011039,"шт"]
["00-00018275","011_Phoenix Contact","Базовый элемент РТ 2x2+F-BE","Покупные полуфабр. и комплект.10.02. Поставка 42дн",2839224,507005011030,"шт"]
["00-00022986","105_Eaton","Байпас Eaton HotSwap MBP 6000i (МВР6Ki)","Покупные полуфабр. и комплект.10.02. Поставка 31дн","МВР6Ki",506004105008,"шт"]
["00-00023593","105_Eaton","Байпас Eaton HotSwap MBP DIN 68431","Покупные полуфабр. и комплект.10.02. Поставка 31дн",68431,506004105009,"шт"]
["00-00022970","105_Eaton","Байпас Eaton HotSwap MBP HW (МВР3KID)","Покупные полуфабр. и комплект.10.02. Поставка 31дн","МВР3KID",506004105007,"шт"]
["00-00020048","105_Eaton","Байпас для ИБП HotSwap MBP HW","Покупные полуфабр. и комплект.10.02. Поставка 5дн","MBP3KIH",506004105001,"шт"]
["00-00016383","300_Отечественные","Балка 18 ГОСТ 8239-89","Материал 10.01. Поставка 15дн.",null,910008300002,"м"]
["00-00023173","300_Отечественные","Баллон с газом без резьбы, 220 г","Материал 10.01. Поставка 5дн.",null,924001300002,"шт"]
["00-00015484","012_Rittal","Баллон с краской RAL 7035, 150мл, аэрозольный","Материал 10.01. Поставка 14дн.","2440.735",901002012001,"шт","комплектующие изделия АСУТП"]
["00-00020582","157_Detectortesters","Баллончик с аэрозолем Chekkit Smoke – имитатор дыма для проверки дымовых извещателей с рук","Материал 10.01. Поставка 5дн.","CHEK01-001",924001157001,"шт"]
["00-00022018",null,"Бальзам Спасатель 30,0","Прочие материалы 10.06. Поставка 3дн.",null,null,"упак"]
["00-00017495",null,"Банковские услуги","УСЛУГИ (по Акту)",null,null,"шт"]
["00-00018339","300_Отечественные","Барьер искробезопасности (искрозащиты) НБИ-10П","Покупные полуфабр. и комплект.10.02. Поставка 35дн",null,507004300001,"шт","Технические характеристики НБИ-10П \n•Количество каналов - 1;\n•Встроенные источники питания на канал - 2;\n•Направление передачи сигнала - принимающий (обеспечивает передачу сигнала из взрывоопасной зоны во взрывобезопасную)."]
["00-00023060","420_ЦПТР \"Авантаж\"","Барьер искробезопасности БИ-ИП-24С, 220VAC/24VDC, Ш55,5хВ114,хГ99мм","Покупные полуфабр. и комплект.10.02. Поставка 20дн","БИ-ИП-24С",506007420001,"шт"]
["00-00011125",null,"Барьер искробезопасности шунт-диодный 28В, 300Ом","Материал 10.01. Поставка 21дн.",null,null,"шт"]
["00-00013373","042_MTL","Барьер искробезопасный 7787+ MTL","Покупные полуфабр. и комплект.10.02. Поставка 35дн",7787,507004042001,"шт"]
["00-00017339","368_ПГ “Метран”","Барьер искрозащиты Метран-630-301-Ех-420-360-ГП ТУ 4218-007-51465965-2004","Покупные полуфабр. и комплект.10.02. Поставка 35дн",null,507004368001,"шт","Барьер искрозащиты с выходным сигналом 4-20 мА.\nМаркировка по взрывозащите ExiаllC.\nПитание 24 В. Климатическое исполнение УХЛ 3.1 по ГОСТ 15150-69. Пылевлагозащищенность  IP20. Монтаж на DIN-рейку."]
["00-00020687",null,"Батарейка АА","Инвентарь и хоз. принадлежности 10.09. Поставка 5д",null,null,"шт"]
["00-00020688",null,"Батарейка ААА","Инвентарь и хоз. принадлежности 10.09. Поставка 5д",null,null,"шт"]
["00-00017089",null,"Батарейка Космос АА/LR6, алкалин, бл/4","Инвентарь и хоз. принадлежности 10.09. Поставка14д",379914,null,"упак"]
["00-00020689",null,"Батарейка Крона","Инвентарь и хоз. принадлежности 10.09. Поставка 5д",null,null,"шт"]
["00-00023646",null,"Батарейки Космос ААA/LR03, алкалин, бл/2","Инвентарь и хоз. принадлежности 10.09. Поставка14д",379911,null,"упак"]
["00-00000486",null,"Батарея GP CR2032","Прочие материалы 10.06. Поставка 5дн.",45984,null,"шт"]
["00-00021668",null,"Батарея GP Ultra Alkaline 24AU LR03 AAA","Инвентарь и хоз. принадлежности 10.09. Поставка14д",null,null,"шт"]
["00-00021667",null,"Батарея GP Ultra Alkaline LR6 AA / 15AU-CR2","Инвентарь и хоз. принадлежности 10.09. Поставка14д",null,null,"шт"]
["00-00020493","081_HILTI","Батарея аккумуляторная B 14/3.3 LI-ION","Инвентарь и хоз. принадлежности 10.09. Поставка 5д",426175,572001081001,"шт"]
["00-00023047","000_Импортные","Батарея аккумуляторная BPS17-12  (B.B.Battery)","Покупные полуфабр. и комплект.10.02. Поставка 36дн","BPS17-12",506005000004,"шт"]
["00-00017001","039_Leoch","Батарея аккумуляторная DJW12-4.5","Покупные полуфабр. и комплект.10.02. Поставка 36дн","DJW12-4.5",506005039002,"шт"]
["00-00015155","039_Leoch","Батарея аккумуляторная DJW12-7.2","Покупные полуфабр. и комплект.10.02. Поставка 36дн","DJW12-7.2",506005039001,"шт"]
["00-00023021","000_Импортные","Батарея аккумуляторная GP 12170 (WBR)","Покупные полуфабр. и комплект.10.02. Поставка 36дн","GP12170",506005000003,"шт"]
["00-00016989","070_Delta","Батарея аккумуляторная GX12-17 12В 17Ач","Покупные полуфабр. и комплект.10.02. Поставка 36дн","GX12-17",506005070004,"шт"]
["00-00015156","037_HAZE","Батарея аккумуляторная HZB12-18 12В 18Ач","Покупные полуфабр. и комплект.10.02. Поставка 36дн","HZB12-18",506005037001,"шт"]
["00-00023810","610_DeVILBISS","Бачок верхний алюминиевый 1л","Материал 10.01. Поставка 5дн.","GFC-502",830001610001,"шт"]
["00-00017457","300_Отечественные","Бачок расширительный с крышкой в сборе 2101-1311014","Покупные полуфабр. и комплект.10.02. Поставка 10дн",null,586001300001,"шт"]
["00-00017788","300_Отечественные","Башмак забивной под трубу 325х8","Спецоснастка и спецодежда 10.10. Поставка 14дн.",null,810001300038,"шт","Инструмент к нефтедобывающему оборудованию. Предназначен для предохранения нижнего резьбового конца колонны обсадных труб от смятия, при опускании в скважину"]
["00-00000546",null,"БД \"Пакет кадровика\" (ПРОФ)","Инвентарь и хоз. принадлежности 10.09. Поставка14д",null,null,"шт"]
["00-00003891",null,"Бейдж держатель с рулеткой","Прочие материалы 10.06. Поставка 5дн.",null,null,"шт"]
["00-00016081",null,"Белизна 1 л","Инвентарь и хоз. принадлежности 10.09. Поставка14д",null,null,"шт"]
["00-00003974",null,"Бензин Премиум Евро-95 (АИ-95-К5)","ГСМ 10.03. Поставка 3дн.",null,null,"л (дм3)"]
["00-00003809",null,"Бензин Регуляр-92  АИ-92-К5)","ГСМ 10.03. Поставка 3дн.",null,null,"л (дм3)"]
["00-00000503",null,"Бензин ЭКТО Plus (АИ-95-К5)","ГСМ 10.03. Поставка 3дн.",null,null,"л (дм3)"]
["00-00004039",null,"Бесконтактная карта , стандарта ЕМ- Marine","Инвентарь и хоз. принадлежности 10.09. Поставка 5д",null,null,"шт"]
["00-00020685","150_Endress+Hauser","Бесконтактный радарный уровнемер FMR51-BBAACBBDA5CJJ+AIO9Z1","Покупные полуфабр. и комплект.10.02. Поставка 5дн",null,547005150005,"шт"]
["00-00020990","150_Endress+Hauser","Бесконтактный радарный уровнемер Micropilot FMR51 исп. FMR51-1EAX6/0 FMR51-BBACCBBDA5YYY+AIO9Z1","Покупные полуфабр. и комплект.10.02. Поставка 5дн",null,547005150006,"шт"]
["00-00020191","150_Endress+Hauser","Бесконтактный радарный уровнемер. Micropilot FMR51 FMR51-BAACCBBDA5YYY+AIOUZ1","Покупные полуфабр. и комплект.10.02. Поставка 5дн",null,547005150004,"шт"]
["00-00020189","150_Endress+Hauser","Бесконтактный радарный уровнемер. Micropilot FMR51 FMR51-BBACCBBDA5YYY+AIO9Z1","Покупные полуфабр. и комплект.10.02. Поставка 5дн",null,547005150002,"шт"]
["00-00020190","150_Endress+Hauser","Бесконтактный радарный уровнемер. Micropilot FMR51 FMR51-BBACCBBDA5YYY+AIOUZ1","Покупные полуфабр. и комплект.10.02. Поставка 5дн",null,547005150003,"шт"]
["00-00001691",null,"Беспроводной комплект Microsoft Wireless 800 black USB","Инвентарь и хоз. принадлежности 10.09. Поставка 5д",null,null,"шт"]
["00-00015108","300_Отечественные","Бетон М300","Материал 10.01. Поставка 30дн.",null,916001300001,"м3","Бетонные вставки"]
["00-00018894","300_Отечественные","Бетон тяжелый, класс В12,5 (М150)","Материал 10.01. Поставка 14дн.",null,952002300009,"м3"]
["00-00000179",null,"Бетоноконтакт","Строительные материалы 10.08. Поставка 14дн.",null,null,"шт"]
["00-00001890",null,"Бизнес тетрадь Listoff","Прочие материалы 10.06. Поставка 5дн.",116877,null,"шт"]
["00-00001892",null,"Бизнес тетрадь А4","Прочие материалы 10.06. Поставка 5дн.",370302,null,"шт"]
["00-00001898",null,"Бизнес тетрадь А5","Прочие материалы 10.06. Поставка 5дн.",370294,null,"шт"]
["00-00000119",null,"Бизнес-тетрадь ATTACHE имидж Ф4","Прочие материалы 10.06. Поставка 5дн.",45984,null,"шт"]
["00-00018708","390_ЭНЕРГИЯ АС","Биметаллический термостат  KSD-301-55 NC","Покупные полуфабр. и комплект.10.02. Поставка 42дн","KSD-301-55 NC",501006390001,"шт","комплектующие изделия АСУТП"]
["00-00018852","390_ЭНЕРГИЯ АС","Биметаллический термостат  KSD-301-70 NC","Покупные полуфабр. и комплект.10.02. Поставка 42дн","KSD-301-70 NC",501006390002,"шт","комплектующие изделия АСУТП"]
["00-00000551",null,"Биндер А4 до 50 листов","Прочие материалы 10.06. Поставка 5дн.",null,null,"шт"]
["00-00022019",null,"Бинт стерильный 5х10","Прочие материалы 10.06. Поставка 3дн.",null,null,"шт"]
["00-00022020",null,"Бинт стерильный 7х14","Прочие материалы 10.06. Поставка 3дн.",null,null,"шт"]
["00-00000246",null,"Биозащита","Строительные материалы 10.08. Поставка 14дн.",null,null,"шт"]
["00-00000333",null,"Биора Краска","Строительные материалы 10.08. Поставка 14дн.",null,null,"л (дм3)"]
["00-00014185","302_IEK","Бирка кабельная квадват.(силовой кабель до 1кВ),  50х50 мм,  белая, 2 отв. для стяжки","Покупные полуфабр. и комплект.10.02. Поставка 21дн","UZMA-BIK-Y134",521007302001,"шт","комплектующие изделия АСУТП"]
["00-00021006","300_Отечественные","Бирка кабельная маркировочная У-134 квадратная","Покупные полуфабр. и комплект.10.02. Поставка 5дн",null,521003300002,"шт"]
["00-00014186","302_IEK","Бирка кабельная треугол.(контрольный кабель),  55х55х55 мм,  белая, 2 отв. для стяжки","Покупные полуфабр. и комплект.10.02. Поставка 21дн","UZMA-BIK-Y136",521007302002,"шт","комплектующие изделия АСУТП"]
["00-00015403","300_Отечественные","Бирка У-136 треугольник","Покупные полуфабр. и комплект.10.02. Поставка 21дн",null,521001300003,"шт","комплектующие для ПС"]
["00-00019571","000_Импортные","Бита Torx Т20 100 мм","Спецоснастка и спецодежда 10.10. Поставка 14дн.",null,806002000006,"шт"]
["00-00019569","000_Импортные","Бита Torx Т20 50 мм","Спецоснастка и спецодежда 10.10. Поставка 14дн.",null,806002000004,"шт"]
["00-00019572","000_Импортные","Бита Torx Т25 100 мм","Спецоснастка и спецодежда 10.10. Поставка 14дн.",null,806002000007,"шт"]
["00-00019573","000_Импортные","Бита Torx Т25 20 мм","Спецоснастка и спецодежда 10.10. Поставка 14дн.",null,806002000008,"шт"]
["00-00019575","000_Импортные","Бита Torx Т25 25 мм","Спецоснастка и спецодежда 10.10. Поставка 14дн.",null,806002000009,"шт"]
["00-00019570","000_Импортные","Бита Torx Т25 50 мм","Спецоснастка и спецодежда 10.10. Поставка 14дн.",null,806002000005,"шт"]
["00-00020808","645_WERA","Бита Wera WE-056412 РН2 25 мм","Спецоснастка и спецодежда 10.10. Поставка 5дн.","WE-056412",806002645001,"шт"]
["00-00022306","300_Отечественные","Бита WP Т30 длина 50мм","Спецоснастка и спецодежда 10.10. Поставка 5дн.",null,806002300004,"шт"]
["00-00022305","300_Отечественные","Бита WP Т30 длина 70мм","Спецоснастка и спецодежда 10.10. Поставка 5дн.",null,806002300003,"шт"]
["00-00017179","000_Импортные","Бита адаптер 1\\4 50 мм","Спецоснастка и спецодежда 10.10. Поставка 14дн.",null,806002000003,"шт"]
["00-00016150","000_Импортные","Бита РН2 филипс двусторонняя 60 мм","Спецоснастка и спецодежда 10.10. Поставка 14дн.",null,806002000001,"шт"]
["00-00000358",null,"Бита РН2*50 (насадка для шуруповерта)","Строительные материалы 10.08. Поставка 14дн.",null,null,"шт"]
["00-00000167",null,"Бита РН2*90 (насадка для шуруповерта)","Строительные материалы 10.08. Поставка 14дн.",null,null,"шт"]
["00-00020650","615_Kraftool","Бита с торцевой головкой 10 мм намагниченная Kraftool 26391-10","Спецоснастка и спецодежда 10.10. Поставка 5дн.","26391-10",806002615002,"шт"]
["00-00020649","615_Kraftool","Бита с торцевой головкой 8 мм намагниченная Kraftool 26391-08","Спецоснастка и спецодежда 10.10. Поставка 5дн.","26391-08",806002615001,"шт"]
["00-00020651","615_Kraftool","Бита-головка EXPERT удлиненная (1/4\"; 17 мм) Kraftool 26396-17","Спецоснастка и спецодежда 10.10. Поставка 5дн.","26396-17",806002615003,"шт"]
["00-00016335","000_Импортные","Бита-филипс двустороняя РН1хРН2","Спецоснастка и спецодежда 10.10. Поставка 14дн.",null,806002000002,"шт","цех №400"]
["00-00018925","300_Отечественные","Битум нефтяной строительный изоляционный БНИ-IV-3 (БНИ-IV, БНИ-V) ГОСТ 9812-74","Материал 10.01. Поставка 7дн.",null,940001300002,"т"]
["00-00017078","300_Отечественные","Бланк \"Личная карточка Т-2 А3\"","Прочие материалы 10.06. Поставка 5дн.",null,null,"шт"]
["00-00016452","300_Отечественные","Блик-С-24 (Пожар), Табло световое, 24 В","Покупные полуфабр. и комплект.10.02. Поставка 30дн",null,551004300009,"шт"]
["00-00000209",null,"Блок 10 см","Строительные материалы 10.08. Поставка 14дн.",null,null,"шт"]
["00-00022595","012_Rittal","Блок PDU Basic 32A/3P CEE 24xC13 / 6xC19","Покупные полуфабр. и комплект.10.02. Поставка 49дн","7955.133",554005012005,"шт"]
["00-00019134","326_Курский электроаппаратный завод","Блок автоматического ввода резерва OptiSave L-220-УХЛ4","Покупные полуфабр. и комплект.10.02. Поставка 42дн",248974,507010326001,"шт"]
["00-00022978","300_Отечественные","Блок антенный GPS/ГЛОНАСС PCTEL с интегрированным усилителем 40db и грозозащитой","Покупные полуфабр. и комплект.10.02. Поставка 20дн",null,517001300002,"шт"]
["00-00022977","105_Eaton","Блок батарейный Eaton 9SX EBM 180В RT3U (9SXEBM180RT)","Покупные полуфабр. и комплект.10.02. Поставка 15дн","9SXEBM180RT",506005105005,"шт"]
["00-00000566",null,"Блок бумаги для записи в картонном боксе 9*9*5 см","Прочие материалы 10.06. Поставка 5дн.",296043,null,"шт"]
["00-00000561",null,"Блок бумаги для записи в картонном боксе 9*9*9 см","Прочие материалы 10.06. Поставка 5дн.",296043,null,"шт"]
["00-00000573",null,"Блок бумаги с клеевым краем","Прочие материалы 10.06. Поставка 5дн.",296043,null,"шт"]
["00-00022657","053_Hewlett Packard","Блок вентилятора для раб. станции HP J9P80AA","Покупные полуфабр. и комплект.10.02. Поставка 42дн",null,518001053025,"шт"]
["00-00018348","300_Отечественные","Блок диодно-резисторный БДРМ-10-2-11-К-УХЛ1","Покупные полуфабр. и комплект.10.02. Поставка 14дн",null,523005300006,"шт","БДРМ предназначен для одновременной защиты от электрохимической коррозии (для установки на СКИП)"]
["00-00017733","300_Отечественные","Блок диодно-резисторный БДРМ-10-2-21-К-УХЛ1, ИЖСК.656131.001 ТУ","Покупные полуфабр. и комплект.10.02. Поставка 14дн",null,523005300003,"шт","Блок предназначен для работы совместно с выпрямителем для катодной защиты подземных металлических сооружений от электрохимической коррозии, имеющим выходное напряжение до 100В. Блок может быть использован в качестве поляризованного дренажа и регулировочных резисторов с вентилями для устранения вредного взаимного влияния соседних коммуникаций с раздельной защитой."]
["00-00017795","300_Отечественные","Блок диодно-резисторный БДРМ-10-2-22-КИ-УХЛ1 ИЖСК.656131.001 ТУ","Покупные полуфабр. и комплект.10.02. Поставка 14дн",null,523005300005,"шт","БДРМ предназначен для одновременной защиты от электрохимической коррозии до 4-х гальванически не связанных между собой подземных металлических сооружений"]
["00-00017755","300_Отечественные","Блок диодно-резисторный БДРМ-10-2-22-К-УХЛ1 ИЖСК.656131.001 ТУ","Покупные полуфабр. и комплект.10.02. Поставка 14дн",null,523005300004,"шт","БДРМ предназначен для одновременной защиты от электрохимической коррозии до 4-х гальванически не связанных между собой подземных металлических сооружений"]
["00-00018911","300_Отечественные","Блок диодно-резисторный БДРМ-25-2-22-К-УХЛ1","Покупные полуфабр. и комплект.10.02. Поставка 14дн",null,523005300007,"шт","БДРМ предназначен для одновременной защиты от электрохимической коррозии (для установки на СКИП)"]
["00-00019007","300_Отечественные","Блок диодно-резисторный БДРМ-25-4-33-УХЛ1","Покупные полуфабр. и комплект.10.02. Поставка 14дн",null,523005300008,"шт","БДРМ предназначен для одновременной защиты от электрохимической коррозии (для установки на СКИП)"]
["00-00000171",null,"Блок для торса одинарный","Строительные материалы 10.08. Поставка 14дн.",null,null,"шт"]
["00-00017431","013_Schneider Electric","Блок доп. контактов LADR2, с выдержкой времени 0-30с","Покупные полуфабр. и комплект.10.02. Поставка 21дн","LADR2",504007013013,"шт"]
["00-00013375","013_Schneider Electric","Блок дополнительных контактов с выдержкой времени 0-30 сек.","Покупные полуфабр. и комплект.10.02. Поставка 21дн","LAETSD",504007013001,"шт"]
["00-00018260","313_BOLID","Блок защиты линий БЗЛ","Покупные полуфабр. и комплект.10.02. Поставка 50дн",2330640,551001313025,"шт"]
["00-00018261","313_BOLID","Блок защиты линий БЗЛ-01","Покупные полуфабр. и комплект.10.02. Поставка 50дн",null,551001313026,"шт"]
["00-00023107","030_BST","Блок компрессионный K-180","Покупные полуфабр. и комплект.10.02. Поставка 30дн",null,515006030018,"шт","Кабельные проходки"]
["00-00010823",null,"Блок контакт ZBE101 1HO под винтовое крепление","Материал 10.01. Поставка 21дн.",null,null,"шт"]
["00-00022923","302_IEK","Блок контактный 1з для серии LAY5 ИЭК зелёный","Покупные полуфабр. и комплект.10.02. Поставка 21дн","BDK21",503004302001,"шт"]
["00-00023690","313_BOLID","Блок контрольно-пусковой С2000-КПБ вер.1.09","Покупные полуфабр. и комплект.10.02. Поставка 50дн",null,551001313032,"шт"]
["00-00004672",null,"Блок кубик 51*51","Прочие материалы 10.06. Поставка 5дн.",null,null,"шт"]
["00-00001901",null,"Блок кубик КОМУС 76*76 желт.","Прочие материалы 10.06. Поставка 5дн.",154925,null,"шт"]
["00-00022581","300_Отечественные","Блок монтажный 0,5 т","Спецоснастка и спецодежда 10.10. Поставка 5дн.",null,577001300045,"шт","Для ц.400"]
["00-00013379","041_LSIS","Блок неподвижный (для цоколя) из комплекта разъемов ASS'Y CONNNECTOR KIT TD160~TS800","Покупные полуфабр. и комплект.10.02. Поставка 35дн",83261172804,507007041002,"шт"]
["00-00019012","134_Mean Well","Блок питания 24B 5A 120Вт","Покупные полуфабр. и комплект.10.02. Поставка 60дн","DR-120-24",551002134001,"шт"]
["00-00018107",null,"Блок питания 45W для ноутбуков XPS. Dell (450-18919)","Инвентарь и хоз. принадлежности 10.09. Поставка 5д",null,null,"шт","Для офиса"]
["00-00018070","059_IEI","Блок питания 60W - FSP060-DIBAN2","Покупные полуфабр. и комплект.10.02. Поставка 30дн","63040-010060-120-RS",518001059003,"шт"]
["00-00015586","018_Cisco","Блок питания Catalyst 3750-E / 3560-E 750WAC power supply","Покупные полуфабр. и комплект.10.02. Поставка 31дн","C3K-PWR-750WAC",517005018008,"шт","комплектующие изделия АСУТП"]
["00-00022742","098_DELL","Блок питания Dell 1100W Hot Plug","Покупные полуфабр. и комплект.10.02. Поставка 30дн",null,518001098004,"шт"]
["00-00017582","053_Hewlett Packard","Блок питания HP 500W FS Plat Ht Plg Pwr Supply Kit (10130174/220916/0009081/41, Китай)","Покупные полуфабр. и комплект.10.02. Поставка 30дн",null,518001053009,"шт"]
["00-00017589","053_Hewlett Packard","Блок питания HP 500W FS Plat Ht Plg Pwr Supply Kit (10130174/220916/0009081/6, Китай)","Покупные полуфабр. и комплект.10.02. Поставка 30дн",null,518001053010,"шт"]
["00-00017590","053_Hewlett Packard","Блок питания HP 800W FS Plat Ht Plg Pwr Supply Kit (10130174/241016/0010272/26, Китай)","Покупные полуфабр. и комплект.10.02. Поставка 30дн",null,518001053011,"шт"]
["00-00023755","196_Hewlett Packard Enterprise","Блок питания HPE Hot Plug Redundant Power Supply Flex Slot Platinum 500W Option Kit for DL360/380 Ge","Покупные полуфабр. и комплект.10.02. Поставка 42дн","720478-B21",517005196005,"шт"]
["00-00019842","000_Импортные","Блок питания Intel 1100W AC Common Redundant Power Supply AXX1100PCRPC","Инвентарь и хоз. принадлежности 10.09. Поставка 5д","AXX1100PCRPC",null,"шт","офис Москва"]
["00-00016523","000_Импортные","Блок питания KS-IS TIRZ 0 KS-271 90W","Инвентарь и хоз. принадлежности 10.09. Поставка 5д",null,null,"шт"]
["00-00023843","018_Cisco","Блок питания PWR-C2-250WAC=","Покупные полуфабр. и комплект.10.02. Поставка 30дн","PWR-C2-250WAC=",517005018027,"шт"]
["00-00023566","018_Cisco","Блок питания PWR-IE65W-PC-DC (для PoE, IE 3000, вх DC 18-60 V/4.3A, вых DC 54V/1.2A, на DIN-рейку)","Покупные полуфабр. и комплект.10.02. Поставка 30дн","PWR-IE65W-PC-DC=",517005018023,"шт"]
["00-00017984","300_Отечественные","Блок питания БП60Б-Д4-12С","Покупные полуфабр. и комплект.10.02. Поставка 31дн",null,517005300002,"шт","Блок питания одноканальный постоянного тока"]
["00-00017983","300_Отечественные","Блок питания БП60Б-Д4-24С","Покупные полуфабр. и комплект.10.02. Поставка 31дн",null,517005300001,"шт","Блок питания одноканальный постоянного тока"]
["00-00014552","019_Evetron","Блок питания внешний, IEC Desktop Adapter, 12V, 2,5 A","Покупные полуфабр. и комплект.10.02. Поставка 31дн","Red-power-t",517005019001,"шт","комплектующие изделия АСУТП"]
["00-00023650","087_Wika","Блок питания для датчика герметичности камер пуска-приема очистных устройств ДГК-1-1Д","Покупные полуфабр. и комплект.10.02. Поставка 50дн",null,547010300021,"шт"]
["00-00014756","018_Cisco","Блок питания дополнительный","Покупные полуфабр. и комплект.10.02. Поставка 31дн","C3KX-PWR-350WAC",517005018003,"шт","комплектующие изделия АСУТП"]
["00-00018074","018_Cisco","Блок питания дополнительный PWR-C2-250WAC","Покупные полуфабр. и комплект.10.02. Поставка 31дн",null,517005018012,"шт"]
["00-00022716","385_ИПЦ НТП","Блок питания и регистрации БПР-2, 24В","Покупные полуфабр. и комплект.10.02. Поставка 15дн",null,547010385001,"компл"]
["00-00018308","024_Siemens","Блок питания стабилизированный SIMATIC S7-300 PS307 Вход 120/230В Выход 24В/5А","Покупные полуфабр. и комплект.10.02. Поставка 36дн","6ES7307-1EA01-0AA0",506001024001,"шт","комплектующие изделия АСУТП"]
["00-00013380","041_LSIS","Блок подвижный (для автоматического выключателя) из комплекта разъемов ASS'Y CONNNECTOR KIT TD160~TS","Покупные полуфабр. и комплект.10.02. Поставка 35дн",83261171807,507007041003,"шт"]
["00-00020050","105_Eaton","Блок распределения нагрузки FlexPDU 12 IEC","Покупные полуфабр. и комплект.10.02. Поставка 5дн","EFLX12I",506004105003,"шт","FlexPDU IEC (68438) используется для распределения электропитания и служит для упрощения подключения различных нагрузок к отдельно стоящим или стоечным ИБП"]
["00-00022656","100_АРС","Блок распределения питания APC PDM3563IEC-200","Покупные полуфабр. и комплект.10.02. Поставка 5дн","PDM3563IEC-200",506004100001,"шт"]
["00-00015157","013_Schneider Electric","Блок распределительный 125А 4P","Покупные полуфабр. и комплект.10.02. Поставка 42дн","LGY412560",501001013001,"шт"]
["00-00017005","013_Schneider Electric","Блок распределительный 160А 4P","Покупные полуфабр. и комплект.10.02. Поставка 42дн","LGY416048",501001013003,"шт"]
["00-00018710","013_Schneider Electric","Блок распределительный винтовой 1П 125А 10 отверстий","Покупные полуфабр. и комплект.10.02. Поставка 42дн","LGY112510",501001013004,"шт"]
["00-00011109",null,"Блок распределительный ступенчатый 250А 4Р","Материал 10.01. Поставка 21дн.",null,null,"шт"]
["00-00017892","099_DATAKOM","Блок расширения DKG-186","Покупные полуфабр. и комплект.10.02. Поставка 28дн","DKG-186",512008099001,"шт"]
["00-00018583","019_Evetron","Блок резервного питания Desktop Adapter 12V 2A Red-power-a","Покупные полуфабр. и комплект.10.02. Поставка 30дн","Desktop Adapter 12V 2A Red-power-a",518001019002,"шт","комплектующие изделия АСУТП"]
["00-00022352","008_Legrand","Блок розеток 4х2К+3 с кабелем 1,5м","Покупные полуфабр. и комплект.10.02. Поставка 5дн",null,554005008003,"шт"]
["00-00022353","008_Legrand","Блок розеток 4х2К+3 с кабелем 3м","Покупные полуфабр. и комплект.10.02. Поставка 5дн",null,554005008004,"шт"]
["00-00022351","008_Legrand","Блок розеток 6х2К+3 с кабелем 3м","Покупные полуфабр. и комплект.10.02. Поставка 5дн",null,554005008002,"шт"]
["00-00018050","005_Hyperline","Блок розеток SHT19-8IEC-2.5IEC","Покупные полуфабр. и комплект.10.02. Поставка 14дн","SHT19-8IEC-2.5IEC",554005005002,"шт","Электрика"]
["00-00018049","005_Hyperline","Блок розеток SHT19-9SH-2.5IEC","Покупные полуфабр. и комплект.10.02. Поставка 14дн","SHT19-9SH-2.5IEC",554005005001,"шт","Электрика"]
["00-00023400","000_Импортные","Блок розеток U-EL3PNO-NT","Покупные полуфабр. и комплект.10.02. Поставка 14дн",null,554005000002,"шт","пр-во Германия"]
["00-00013381","301_DKC","Блок розеток для 19\" шкафов, 8 розеток Schuko","Покупные полуфабр. и комплект.10.02. Поставка 14дн","R519SH8",554005301001,"шт"]
["00-00020124","012_Rittal","Блок розеток, Energy-Box, 3EB, 19\", RAL 7035, Ш483хВ132,5хГ155мм","Покупные полуфабр. и комплект.10.02. Поставка 5дн","7480.035",554005012001,"шт"]
["00-00018618","005_Hyperline","Блок розкеток SHE19-8SH-S-IEC Schuko","Покупные полуфабр. и комплект.10.02. Поставка 14дн","SHE19-8SH-S-IEC",554005005003,"шт","Электрика"]
["00-00016915","000_Импортные","Блок самоклеящ. BRAUBERG 76*51 мм 100л., желтый","Прочие материалы 10.06. Поставка 5дн.",122689,null,"шт"]
["00-00016778","000_Импортные","Блок самоклеящ. BRAUBERG 76х76 мм 400л., 4 цвета","Прочие материалы 10.06. Поставка 5дн.",122856,null,"шт"]
["00-00023501","000_Импортные","Блок самоклеящ. BRAUBERG НЕОНОВЫЙ 51*51 мм 400п., 5 цветов","Прочие материалы 10.06. Поставка 10дн.",122857,null,"шт"]
["00-00013382","313_BOLID","Блок сигнально-пусковой С2000-СП1 вер. 1.56","Покупные полуфабр. и комплект.10.02. Поставка 50дн","С2000-СП1",551001313001,"шт"]
["00-00004040",null,"Блок силовых розеток 19 без шнура с выключателем","Инвентарь и хоз. принадлежности 10.09. Поставка 5д",null,null,"шт"]
["00-00017864","338_ЦИТ-ЭС","Блок совместной защиты БСЗ-25-4","Покупные полуфабр. и комплект.10.02. Поставка 30дн",null,510000338003,"шт"]
["00-00013384","013_Schneider Electric","Блок ступенчатый распределительный 250А 4P","Покупные полуфабр. и комплект.10.02. Поставка 36дн",4053,502000013001,"шт"]
["00-00000134",null,"Блок электроподключенный","Строительные материалы 10.08. Поставка 14дн.",null,null,"шт"]
["00-00022734","013_Schneider Electric","Блокиратор механический для контакторов TVS 80-95A","Покупные полуфабр. и комплект.10.02. Поставка 5дн","LAEM4",504007013019,"шт"]
["00-00013377","013_Schneider Electric","БЛОК-КОНТ. ДЛЯ ВИНТ. КРЕПЛЕНИЯ 1НО","Покупные полуфабр. и комплект.10.02. Поставка 21дн","ZBE101",503004013006,"шт"]
["00-00014857","013_Schneider Electric","Блок-контакт +светосигнальный блок, LED, 230VAC, 2NO, Ø22 мм, металл, зеленый, винт","Покупные полуфабр. и комплект.10.02. Поставка 21дн","ZB4BW0M33",503004013012,"шт","комплектующие изделия АСУТП"]
["00-00014858","013_Schneider Electric","Блок-контакт +светосигнальный блок, LED, 230VAC, 2NO, Ø22 мм, металл, оранжевый, винт","Покупные полуфабр. и комплект.10.02. Поставка 21дн","ZB4BW0M53",503004013013,"шт","комплектующие изделия АСУТП"]
["00-00014864","013_Schneider Electric","Блок-контакт +светосигнальный блок, LED, 24VAC/DC, 2NO, Ø22 мм, металл, зеленый, винт","Покупные полуфабр. и комплект.10.02. Поставка 21дн","ZB4BW0B33",503004013019,"шт","комплектующие изделия АСУТП"]
["00-00014865","013_Schneider Electric","Блок-контакт +светосигнальный блок, LED, 24VAC/DC, 2NO, Ø22 мм, металл, красный, винт","Покупные полуфабр. и комплект.10.02. Поставка 21дн","ZB4BW0B43",503004013020,"шт","комплектующие изделия АСУТП"]
["00-00014866","013_Schneider Electric","Блок-контакт +светосигнальный блок, LED, 24VAC/DC, 2NO, Ø22 мм, металл, оранжевый, винт","Покупные полуфабр. и комплект.10.02. Поставка 21дн","ZB4BW0B53",503004013021,"шт","комплектующие изделия АСУТП"]
["00-00014727","013_Schneider Electric","Блок-контакт дополнительный, 1 NC","Покупные полуфабр. и комплект.10.02. Поставка 21дн","ZBE102",503004013007,"шт","комплектующие изделия АСУТП"]
["00-00013758","013_Schneider Electric","Блок-контакт+корпус/фиксирующее кольцо, 1NC, металл, винт","Покупные полуфабр. и комплект.10.02. Поставка 21дн","ZB4BZ1024",503004013001,"шт","комплектующие изделия АСУТП"]
["00-00014854","013_Schneider Electric","Блок-контакт+корпус/фиксирующее кольцо, 1NC, металл, винт ZB4BZ102","Покупные полуфабр. и комплект.10.02. Поставка 21дн","ZB4BZ102",503004013009,"шт","комплектующие изделия АСУТП"]
["00-00013759","013_Schneider Electric","Блок-контакт+корпус/фиксирующее кольцо, 1NO, металл, винт","Покупные полуфабр. и комплект.10.02. Поставка 21дн","ZB4BZ1014",503004013002,"шт","комплектующие изделия АСУТП"]
["00-00014853","013_Schneider Electric","Блок-контакт+корпус/фиксирующее кольцо, 1NO, металл, винт ZB4BZ101","Покупные полуфабр. и комплект.10.02. Поставка 21дн","ZB4BZ101",503004013008,"шт","комплектующие изделия АСУТП"]
["00-00013760","013_Schneider Electric","Блок-контакт+корпус/фиксирующее кольцо, 1NO+1NC, металл, винт","Покупные полуфабр. и комплект.10.02. Поставка 21дн","ZB4BZ1054",503004013003,"шт","комплектующие изделия АСУТП"]
["00-00014856","013_Schneider Electric","Блок-контакт+корпус/фиксирующее кольцо, 1NO+1NC, металл, винт ZB4BZ105","Покупные полуфабр. и комплект.10.02. Поставка 21дн","ZB4BZ105",503004013011,"шт","комплектующие изделия АСУТП"]
["00-00013761","013_Schneider Electric","Блок-контакт+корпус/фиксирующее кольцо, 2NO, металл, винт","Покупные полуфабр. и комплект.10.02. Поставка 21дн","ZB4BZ1034",503004013004,"шт","комплектующие изделия АСУТП"]
["00-00014855","013_Schneider Electric","Блок-контакт+корпус/фиксирующее кольцо, 2NO, металл, винт ZB4BZ103","Покупные полуфабр. и комплект.10.02. Поставка 21дн","ZB4BZ103",503004013010,"шт","комплектующие изделия АСУТП"]
["00-00021924","СКАД тех","Блок-контейнер ПКУ ПИД 10208166","Полуфабрикаты - производство БК / без ПИД",null,null,"шт","А-8.8.17"]
["00-00021925","СКАД тех","Блок-контейнер ПКУ ПИД 10208167","Полуфабрикаты - производство БК / без ПИД",null,null,"шт","А-8.8.17"]
["00-00021926","СКАД тех","Блок-контейнер ПКУ ПИД 10208168","Полуфабрикаты - производство БК / без ПИД",null,null,"шт","А-8.8.17"]
["00-00021927","СКАД тех","Блок-контейнер ПКУ ПИД 10208169","Полуфабрикаты - производство БК / без ПИД",null,null,"шт","А-8.8.17"]
["00-00021928","СКАД тех","Блок-контейнер ПКУ ПИД 10208170","Полуфабрикаты - производство БК / без ПИД",null,null,"шт","А-8.8.17"]
["00-00021929","СКАД тех","Блок-контейнер ПКУ ПИД 10208171","Полуфабрикаты - производство БК / без ПИД",null,null,"шт","А-8.8.17"]
["00-00021930","СКАД тех","Блок-контейнер ПКУ ПИД 10208172","Полуфабрикаты - производство БК / без ПИД",null,null,"шт","А-8.8.17"]
["00-00021931","СКАД тех","Блок-контейнер ПКУ ПИД 10208174","Полуфабрикаты - производство БК / без ПИД",null,null,"шт","А-8.17.17"]
["00-00021932","СКАД тех","Блок-контейнер ПКУ ПИД 10208175","Полуфабрикаты - производство БК / без ПИД",null,null,"шт","А-8.17.17"]
["00-00021933","СКАД тех","Блок-контейнер ПКУ ПИД 10208176","Полуфабрикаты - производство БК / без ПИД",null,null,"шт","А-8.17.17"]
["00-00021934","СКАД тех","Блок-контейнер ПКУ ПИД 10208177","Полуфабрикаты - производство БК / без ПИД",null,null,"шт","А-8.17.17"]
["00-00021919","СКАД тех","Блок-контейнер ПКУ ПИД 10208183","Полуфабрикаты - производство БК / без ПИД",null,null,"шт","А-8.8.17"]
["00-00021920","СКАД тех","Блок-контейнер ПКУ ПИД 10208184","Полуфабрикаты - производство БК / без ПИД",null,null,"шт","А-8.8.17"]
["00-00021921","СКАД тех","Блок-контейнер ПКУ ПИД 10208185","Полуфабрикаты - производство БК / без ПИД",null,null,"шт","А-8.8.17"]
["00-00021922","СКАД тех","Блок-контейнер ПКУ ПИД 10208186","Полуфабрикаты - производство БК / без ПИД",null,null,"шт","А-8.8.17"]
["00-00021923","СКАД тех","Блок-контейнер ПКУ ПИД 10208187","Полуфабрикаты - производство БК / без ПИД",null,null,"шт","А-8.8.17"]
["00-00021935","СКАД тех","Блок-контейнер ПКУ ПИД 10208193","Полуфабрикаты - производство БК / без ПИД",null,null,"шт","А-8.17.17"]
["00-00021936","СКАД тех","Блок-контейнер ПКУ ПИД 10208194","Полуфабрикаты - производство БК / без ПИД",null,null,"шт","А-8.17.17"]
["00-00021937","СКАД тех","Блок-контейнер ПКУ ПИД 10208195","Полуфабрикаты - производство БК / без ПИД",null,null,"шт","А-8.17.17"]
["00-00021938","СКАД тех","Блок-контейнер ПКУ ПИД 10208196","Полуфабрикаты - производство БК / без ПИД",null,null,"шт","А-8.17.17"]
["00-00017516",null,"Блок-кубик Attache Selection куб 76х76, зеленый 400 л","Прочие материалы 10.06. Поставка 5дн.",383722,null,"шт"]
["00-00017515",null,"Блок-кубик Attache Selection куб 76х76, фреш 400 л","Прочие материалы 10.06. Поставка 5дн.",383726,null,"шт"]
["00-00002660",null,"Блок-кубик в стакане 51*51","Прочие материалы 10.06. Поставка 5дн.",314591,null,"шт"]
["00-00001900",null,"Блок-кубик в стакане 9*9*9","Прочие материалы 10.06. Поставка 5дн.",314591,null,"шт"]
["00-00000085",null,"Блок-кубик Комус с клеевым краем желтый","Прочие материалы 10.06. Поставка 5дн.",296043,null,"упак"]
["00-00018186",null,"Блокнот BRAUBERG А5 131*198мм, 80л. \"INDAY\"","Прочие материалы 10.06. Поставка 5дн.",121723,null,"шт"]
["00-00016916","000_Импортные","Блокнот А5 80л., гребень, пласт. обл., HATBER, Темно-синий, 145*205мм, 80Б5В1гр_03411 (B196526)","Прочие материалы 10.06. Поставка 5дн.","B196526",null,"шт"]
["00-00016779","000_Импортные","Блокнот А5 80л., гребень, пласт. обл., HATBER, темно-синий, 145х205мм, 80Б5В1гр_03411(В196526)","Прочие материалы 10.06. Поставка 5дн.",null,null,"шт"]
["00-00018058","000_Импортные","Блокнот А6 150л., гребень сбоку, на резин, пласт. обл., кл., BRAUBERG, Black Jack, 105x148мм","Прочие материалы 10.06. Поставка 5дн.",125388,null,"шт"]
["00-00000047",null,"Блокнот на спирали А5 60л","Прочие материалы 10.06. Поставка 5дн.",null,null,"шт"]
["00-00022520","СКАД тех","БМСА.421457.003.000 ПТК МПСА B&R Опытный образец","Готовая продукция СА / без ПИД",null,null,"компл"]
["00-00018840","300_Отечественные","Бобышка 1-3-Rc1/2-50 ст. 20 ОСТ 26.260.460-99","Покупные полуфабр. и комплект.10.02. Поставка 50дн",null,547010300003,"шт","Применяется в сосудах, аппаратах и трубопроводах блоков.\nБобышка типа 1, исполнения 3, с резьбой Rc1/2 длиной 50 мм из стали 20."]
["00-00018924","300_Отечественные","Бобышка БП1-М20х1,5-55 в комплекте с пробкой и прокладкой","Покупные полуфабр. и комплект.10.02. Поставка 50дн",null,547010300004,"шт","Предназначена для установки манометра на трубопроводе"]
["00-00008396",null,"Бокалы для красного вина 59 ХЕДЕРЛИГ","Инвентарь и хоз. принадлежности 10.09. Поставка14д",null,null,"шт"]
["00-00018034","012_Rittal","Боковая стенка TS IT 2000x1200 двухсекционная","Покупные полуфабр. и комплект.10.02. Поставка 42дн",5501040,501002012027,"шт"]
["00-00018381","012_Rittal","Боковая стенка, на замках 2000х1000 RAL7035","Покупные полуфабр. и комплект.10.02. Поставка 42дн","7824.200",501001012103,"шт","комплектующие изделия АСУТП"]
["00-00018382","012_Rittal","Боковая стенка, на замках 2000х800 RAL7035","Покупные полуфабр. и комплект.10.02. Поставка 42дн","7824.208",501001012104,"шт","комплектующие изделия АСУТП"]
["00-00015745","300_Отечественные","Боковина бака СТВМ17 БК-9.5203","Покупные полуфабр. и комплект.10.02. Поставка 30дн",null,null,"шт","Комплектующие по кооперации"]
["00-00015746","300_Отечественные","Боковина СТВМ  БК-05-0401","Покупные полуфабр. и комплект.10.02. Поставка 30дн",null,null,"шт","Комплектующие по кооперации"]
["00-00015747","300_Отечественные","Боковина СТВМ  БК-05-0402","Покупные полуфабр. и комплект.10.02. Поставка 30дн",null,null,"шт","Комплектующие по кооперации"]
["00-00015748","300_Отечественные","Боковина СТВМ  БК-08-0101","Покупные полуфабр. и комплект.10.02. Поставка 30дн",null,null,"шт","Комплектующие по кооперации"]
["00-00015749","300_Отечественные","Боковина СТВМ  БК-08-0101-01","Покупные полуфабр. и комплект.10.02. Поставка 30дн",null,null,"шт","Комплектующие по кооперации"]
["00-00015750","300_Отечественные","Боковина СТВМ  БК-08-0301","Покупные полуфабр. и комплект.10.02. Поставка 30дн",null,null,"шт","Комплектующие по кооперации"]
["00-00015751","300_Отечественные","Боковина СТВМ  БК-08-0301-01","Покупные полуфабр. и комплект.10.02. Поставка 30дн",null,null,"шт","Комплектующие по кооперации"]
["00-00021299","359_ЗУБР","Бокорезы Зубр ЭКСПЕРТ 115мм 22173-5-11","Спецоснастка и спецодежда 10.10. Поставка 5дн.","22173-5-11",805001359002,"шт"]
["00-00013385","313_BOLID","Бокс 2x17Aч - 24В","Покупные полуфабр. и комплект.10.02. Поставка 50дн",null,551001313002,"шт"]
["00-00005947",null,"Бокс для бумаги 9*9*5 см","Прочие материалы 10.06. Поставка 5дн.",null,null,"шт"]
["00-00018709","302_IEK","Бокс КМПн 2/9-2 IP31","Покупные полуфабр. и комплект.10.02. Поставка 42дн","MKP42-N-09-31-02",501001302002,"шт"]
["00-00011071",null,"Бокс питания Бокс-24 исп.0 Бокс-24/17М5","Материал 10.01. Поставка 21дн.",null,null,"шт"]
["00-00019649","000_Импортные","Бокс приборный типа KROSS-30 для установки уровнемера 5900С и преобразователя температуры 2240S, в к","Покупные полуфабр. и комплект.10.02. Поставка 50дн",null,547010000002,"шт"]
["00-00023375","313_BOLID","Бокс-24 исп.0 (Бокс-24/17М5)","Покупные полуфабр. и комплект.10.02. Поставка 50дн",null,551001313031,"шт"]
["00-00016558","300_Отечественные","Болт 10х20","Покупные полуфабр. и комплект.10.02. Поставка 5дн",null,560002300032,"шт"]
["00-00017992","300_Отечественные","Болт 10х30 DIN 933","Покупные полуфабр. и комплект.10.02. Поставка 5дн",null,560002300042,"шт"]
["00-00019227","300_Отечественные","Болт 12х120 DIN 933","Покупные полуфабр. и комплект.10.02. Поставка 5дн",null,560002300047,"шт"]
["00-00019988","300_Отечественные","Болт 12х20 DIN 933","Покупные полуфабр. и комплект.10.02. Поставка 5дн",null,560002300049,"шт"]
["00-00016120","300_Отечественные","Болт 12х30 DIN 933","Покупные полуфабр. и комплект.10.02. Поставка 5дн",null,560002300025,"шт"]
["00-00018212","300_Отечественные","Болт 12х45 DIN 933","Покупные полуфабр. и комплект.10.02. Поставка 5дн",null,560002300045,"шт"]
["00-00016121","300_Отечественные","Болт 12х50 DIN 933","Покупные полуфабр. и комплект.10.02. Поставка 5дн",null,560002300026,"шт"]
["00-00016127","300_Отечественные","Болт 12х60 DIN 933","Покупные полуфабр. и комплект.10.02. Поставка 5дн",null,560002300027,"шт"]
["00-00018206","300_Отечественные","Болт 16х60 DIN 933","Покупные полуфабр. и комплект.10.02. Поставка 5дн",null,560002300044,"шт"]
["00-00022475","300_Отечественные","Болт 5х25 DIN 933, оц.","Покупные полуфабр. и комплект.10.02. Поставка 15дн",null,560002300074,"шт"]
["00-00020889","300_Отечественные","Болт 5х40 ГОСТ 7805-70","Покупные полуфабр. и комплект.10.02. Поставка 5дн",null,560002300064,"шт"]
["00-00016116","300_Отечественные","Болт 6х16 DIN 933","Покупные полуфабр. и комплект.10.02. Поставка 5дн",null,560002300020,"шт"]
["00-00012098",null,"Болт 6х20  DIN 933, оц.","Покупные полуфабр. и комплект.10.02. Поставка 10дн",null,null,"шт"]
["00-00016117","300_Отечественные","Болт 6х20 DIN 933","Покупные полуфабр. и комплект.10.02. Поставка 5дн",null,560002300021,"шт"]
["00-00017836","300_Отечественные","Болт 6х25 DIN 933","Покупные полуфабр. и комплект.10.02. Поставка 5дн",null,560002300041,"шт"]
["00-00016118","300_Отечественные","Болт 6х30 DIN 933","Покупные полуфабр. и комплект.10.02. Поставка 5дн",null,560002300022,"шт"]
["00-00021267","300_Отечественные","Болт 6х45 DIN 933","Покупные полуфабр. и комплект.10.02. Поставка 5дн",null,560002300069,"шт"]
["00-00016119","300_Отечественные","Болт 8х20 DIN 933","Покупные полуфабр. и комплект.10.02. Поставка 5дн",null,560002300023,"шт"]
["00-00016559","300_Отечественные","Болт 8х35 DIN 933","Покупные полуфабр. и комплект.10.02. Поставка 5дн",null,560002300033,"шт"]
["00-00023183","000_Импортные","Болт анкерный с гайкой 8х65 мм","Покупные полуфабр. и комплект.10.02. Поставка 5дн",null,560002000001,"шт"]
["00-00018756","359_ЗУБР","Болт в комплекте с гайкой и шайбой Зубр ТФ6","Покупные полуфабр. и комплект.10.02. Поставка 5дн",null,560002359001,"шт"]
["00-00023344","012_Rittal","Болт крепежный для цоколя высотой 100мм","Покупные полуфабр. и комплект.10.02. Поставка 5дн","2819.000",501004012052,"шт"]
["00-00010825",null,"Болт М 12-60","Покупные полуфабр. и комплект.10.02. Поставка 5дн",null,null,"шт"]
["00-00010827",null,"Болт М 8*12","Покупные полуфабр. и комплект.10.02. Поставка 5дн",null,null,"шт"]
["00-00010828",null,"Болт М 8*20","Покупные полуфабр. и комплект.10.02. Поставка 5дн",null,null,"шт"]
["00-00016330","300_Отечественные","Болт М10-6gx50  8.8","Покупные полуфабр. и комплект.10.02. Поставка 5дн",null,560002300028,"шт"]
["00-00020882","300_Отечественные","Болт М10х1,25-30 ГОСТ 7798-70","Покупные полуфабр. и комплект.10.02. Поставка 5дн",null,560002300063,"шт"]
["00-00023337","300_Отечественные","Болт М10х100 DIN 933","Покупные полуфабр. и комплект.10.02. Поставка 5дн",null,560002300085,"шт"]
["00-00020767","300_Отечественные","Болт М10х20 ГОСТ 7798-70","Покупные полуфабр. и комплект.10.02. Поставка 5дн",null,560002300059,"шт"]
["00-00020987","300_Отечественные","Болт М10х30 ГОСТ 7798-70","Покупные полуфабр. и комплект.10.02. Поставка 5дн",null,560002300065,"шт"]
["00-00020768","300_Отечественные","Болт М10х35 ГОСТ 7798-70","Покупные полуфабр. и комплект.10.02. Поставка 5дн",null,560002300060,"шт"]
["00-00017153","300_Отечественные","Болт М10х40 ГОСТ 7798-70","Покупные полуфабр. и комплект.10.02. Поставка 5дн",null,560002300035,"шт"]
["00-00020332","300_Отечественные","Болт М10х50 ГОСТ 7798-70","Покупные полуфабр. и комплект.10.02. Поставка 5дн",null,560002300053,"шт"]
["00-00023565","300_Отечественные","Болт М10х60 ГОСТ 7798-70","Покупные полуфабр. и комплект.10.02. Поставка 5дн",null,560002300087,"шт"]
["00-00010826",null,"Болт М12*40 8.8 оцинк.DIN 603 кл.пр","Покупные полуфабр. и комплект.10.02. Поставка 5дн",null,null,"шт"]
["00-00020607","300_Отечественные","Болт М12х100 DIN 933","Покупные полуфабр. и комплект.10.02. Поставка 5дн",null,560002300058,"шт"]
["00-00020823","300_Отечественные","Болт М12х120-8.8 оцинкованный DIN 933","Покупные полуфабр. и комплект.10.02. Поставка 5дн",null,560002300062,"шт"]
["00-00021068","300_Отечественные","Болт М12х20 ГОСТ 7798-70","Покупные полуфабр. и комплект.10.02. Поставка 5дн",null,560002300066,"шт","комплектующие для ПС"]
["00-00015404","300_Отечественные","Болт М12х25 ГОСТ 7798-70","Покупные полуфабр. и комплект.10.02. Поставка 5дн",null,560002300004,"шт","комплектующие для ПС"]
["00-00015405","300_Отечественные","Болт М12х30 ГОСТ 7798-70","Покупные полуфабр. и комплект.10.02. Поставка 5дн",null,560002300005,"шт","комплектующие для ПС"]
["00-00021069","300_Отечественные","Болт М12х35 ГОСТ 7798-70","Покупные полуфабр. и комплект.10.02. Поставка 5дн",null,560002300067,"шт","комплектующие для ПС"]
["00-00015406","300_Отечественные","Болт М12х40 ГОСТ 7798-70","Покупные полуфабр. и комплект.10.02. Поставка 5дн",null,560002300006,"шт","комплектующие для ПС"]
["00-00020254","300_Отечественные","Болт М12х50 ГОСТ 15591-70","Покупные полуфабр. и комплект.10.02. Поставка 5дн",null,560002300052,"шт"]
["00-00015407","300_Отечественные","Болт М12х50 ГОСТ 7798-70","Покупные полуфабр. и комплект.10.02. Поставка 5дн",null,560002300007,"шт","комплектующие для ПС"]
["00-00017407","300_Отечественные","Болт М12х55 ГОСТ 7798-70","Покупные полуфабр. и комплект.10.02. Поставка 5дн",null,560002300039,"шт"]
["00-00015408","300_Отечественные","Болт М12х60","Покупные полуфабр. и комплект.10.02. Поставка 5дн",null,560002300008,"шт","комплектующие для ПС"]
["00-00019989","300_Отечественные","Болт М12х70 ГОСТ 7798-70","Покупные полуфабр. и комплект.10.02. Поставка 5дн",null,560002300050,"шт"]
["00-00023308","300_Отечественные","Болт М12х80 ГОСТ 7798-70","Покупные полуфабр. и комплект.10.02. Поставка 5дн",null,560002300084,"шт"]
["00-00020591","300_Отечественные","Болт М12х90 DIN 933","Покупные полуфабр. и комплект.10.02. Поставка 5дн",null,560002300057,"шт"]
["00-00017367","300_Отечественные","Болт М12х95, оцинкованный, DIN 933","Покупные полуфабр. и комплект.10.02. Поставка 5дн",null,560002300038,"шт"]
["00-00020780","300_Отечественные","Болт М16х160 ГОСТ 7798-70","Покупные полуфабр. и комплект.10.02. Поставка 5дн",null,560002300061,"шт"]
["00-00022988","300_Отечественные","Болт М16х40 ГОСТ 7798-70","Покупные полуфабр. и комплект.10.02. Поставка 5дн",null,560002300078,"шт"]
["00-00021369","300_Отечественные","Болт М16х75.01 ГОСТ 7805-70 (оцинкованный)","Покупные полуфабр. и комплект.10.02. Поставка 5дн",null,560002300070,"шт"]
["00-00022330","300_Отечественные","Болт М16х80.01 ГОСТ 7805-70 (оцинкованный)","Покупные полуфабр. и комплект.10.02. Поставка 5дн",null,560002300073,"шт"]
["00-00023210","300_Отечественные","Болт М20х150 ГОСТ 7798-70","Покупные полуфабр. и комплект.10.02. Поставка 5дн",null,560002300083,"шт"]
["00-00022983","300_Отечественные","Болт М20х50 ГОСТ 7798-70","Покупные полуфабр. и комплект.10.02. Поставка 5дн",null,560002300077,"шт"]
["00-00020042","300_Отечественные","Болт М20х55 ГОСТ 7798-70","Покупные полуфабр. и комплект.10.02. Поставка 5дн",null,560002300051,"шт"]
["00-00022990","300_Отечественные","Болт М20х60 ГОСТ 7798-70","Покупные полуфабр. и комплект.10.02. Поставка 5дн",null,560002300079,"шт"]
["00-00023447","300_Отечественные","Болт М20х65 ГОСТ 7798-70","Покупные полуфабр. и комплект.10.02. Поставка 5дн",null,560002300086,"шт"]
["00-00015409","300_Отечественные","Болт М4х12","Покупные полуфабр. и комплект.10.02. Поставка 5дн",null,560002300009,"шт","комплектующие для ПС"]
["00-00018120","300_Отечественные","Болт М4х20 ГОСТ 7805-70","Покупные полуфабр. и комплект.10.02. Поставка 5дн",null,560002300043,"шт"]
["00-00015410","300_Отечественные","Болт М4х8","Покупные полуфабр. и комплект.10.02. Поставка 5дн",null,560002300010,"шт","комплектующие для ПС"]
["00-00020406","300_Отечественные","Болт М6-6gx18 шестигранный, с резьбой до головки,  оцинкованный, DIN 933","Покупные полуфабр. и комплект.10.02. Поставка 5дн",null,560002300055,"шт"]
["00-00016620","300_Отечественные","Болт М6x14 ГОСТ 7805-70","Покупные полуфабр. и комплект.10.02. Поставка 5дн",null,560002300034,"шт"]
["00-00015411","300_Отечественные","Болт М6х16 ГОСТ 7798-70","Покупные полуфабр. и комплект.10.02. Поставка 5дн",null,560002300011,"шт","комплектующие для ПС"]
["00-00019332","300_Отечественные","Болт М6х20 ГОСТ 7798-70","Покупные полуфабр. и комплект.10.02. Поставка 5дн",null,560002300048,"шт"]
["00-00015412","300_Отечественные","Болт М6х25 ГОСТ 7798-70","Покупные полуфабр. и комплект.10.02. Поставка 5дн",null,560002300012,"шт","комплектующие для ПС"]
["00-00015413","300_Отечественные","Болт М6х30 ГОСТ 7798-70","Покупные полуфабр. и комплект.10.02. Поставка 5дн",null,560002300013,"шт","комплектующие для ПС"]
["00-00023205","300_Отечественные","Болт М6х40 ГОСТ 7798-70","Покупные полуфабр. и комплект.10.02. Поставка 5дн",null,560002300081,"шт"]
["00-00020373","300_Отечественные","Болт М6х55 ГОСТ 7798-70","Покупные полуфабр. и комплект.10.02. Поставка 5дн",null,560002300054,"шт"]
["00-00020590","300_Отечественные","Болт М6х60 DIN 933","Покупные полуфабр. и комплект.10.02. Поставка 5дн",null,560002300056,"шт"]
["00-00023206","300_Отечественные","Болт М6х60 ГОСТ 7798-70","Покупные полуфабр. и комплект.10.02. Поставка 5дн",null,560002300082,"шт"]
["00-00010830",null,"Болт М8 х1,25-40","Покупные полуфабр. и комплект.10.02. Поставка 5дн",null,null,"шт"]
["00-00010829",null,"Болт М8*35 с шестигранной головкой, с резьбой до головки, сталь 8.8 голуб. пассив., длина 35 мм","Покупные полуфабр. и комплект.10.02. Поставка 5дн",null,null,"шт"]
["00-00015402","300_Отечественные","Болт М8х16 ГОСТ 7798-70","Покупные полуфабр. и комплект.10.02. Поставка 5дн",null,560002300003,"шт","комплектующие для ПС"]
["00-00015414","300_Отечественные","Болт М8х20","Покупные полуфабр. и комплект.10.02. Поставка 5дн",null,560002300014,"шт","комплектующие для ПС"]
["00-00015415","300_Отечественные","Болт М8х20 ГОСТ 7798-70","Покупные полуфабр. и комплект.10.02. Поставка 5дн",null,560002300015,"шт","комплектующие для ПС"]
["00-00018919","300_Отечественные","Болт М8х25 ГОСТ 7798-70","Покупные полуфабр. и комплект.10.02. Поставка 5дн",null,560002300046,"шт"]
["00-00015416","300_Отечественные","Болт М8х30 ГОСТ 7798-70","Покупные полуфабр. и комплект.10.02. Поставка 5дн",null,560002300016,"шт","комплектующие для ПС"]
["00-00017365","300_Отечественные","Болт М8х30, оцинкованный, твердость 8,8, DIN 933","Покупные полуфабр. и комплект.10.02. Поставка 5дн",null,560002300036,"шт"]
["00-00017366","300_Отечественные","Болт М8х40, оцинкованный, твердость 8,8, DIN 933","Покупные полуфабр. и комплект.10.02. Поставка 5дн",null,560002300037,"шт"]
["00-00015417","300_Отечественные","Болт М8х45 ГОСТ 7798-70","Покупные полуфабр. и комплект.10.02. Поставка 5дн",null,560002300017,"шт","комплектующие для ПС"]
["00-00023673","300_Отечественные","Болт М8х50 мебельный внутр. ш/гр цинк.","Покупные полуфабр. и комплект.10.02. Поставка 5дн",null,560002300088,"шт"]
["00-00015418","300_Отечественные","Болт М8х70","Покупные полуфабр. и комплект.10.02. Поставка 5дн",null,560002300018,"шт","комплектующие для ПС"]
["00-00017410","300_Отечественные","Болт М8х95 ГОСТ 7798-70","Покупные полуфабр. и комплект.10.02. Поставка 5дн",null,560002300040,"шт"]
["00-00021163","300_Отечественные","Болт оцинкованный U-образный 1 1/4\" М8 без гаек","Покупные полуфабр. и комплект.10.02. Поставка 5дн",null,560002300068,"шт"]
["00-00018428","012_Rittal","Болт распорный L=25 мм","Покупные полуфабр. и комплект.10.02. Поставка 42дн","2311.225",501004012040,"шт"]
["00-00018427","012_Rittal","Болт распорный L=50 мм","Покупные полуфабр. и комплект.10.02. Поставка 42дн","2311.250",501004012039,"шт"]
["00-00016493","300_Отечественные","Болт с гайкой М4 с 2 шайбами, с 2 гроверами","Покупные полуфабр. и комплект.10.02. Поставка 5дн",null,560002300029,"кг"]
["00-00016494","300_Отечественные","Болт с гайкой М5 с 2 шайбами, с 2 гроверами","Покупные полуфабр. и комплект.10.02. Поставка 5дн",null,560002300030,"кг"]
["00-00016495","300_Отечественные","Болт с гайкой М6 с 2 шайбами, с 2 гроверами","Покупные полуфабр. и комплект.10.02. Поставка 5дн",null,560002300031,"кг"]
["00-00014971","016_ABB","Болт специальный М12х100 для соединения шинных изоляторов","Покупные полуфабр. и комплект.10.02. Поставка 5дн","ZX181",560002016001,"шт"]
["00-00010831",null,"Болт шестигранный М8х30(80 шт)","Покупные полуфабр. и комплект.10.02. Поставка 5дн",null,null,"шт"]
["00-00022787","300_Отечественные","Болт 6х40 DIN 933","Покупные полуфабр. и комплект.10.02. Поставка 5дн",null,560002300076,"шт"]
["00-00008401",null,"Борд стен серый ФИКСА","Инвентарь и хоз. принадлежности 10.09. Поставка14д",null,null,"шт"]
["00-00021326","650_DEBEVER","Бор-фреза DHG 122503 твердосплавная","Спецоснастка и спецодежда 10.10. Поставка 5дн.","DHG 122503",806004650001,"шт"]
["00-00021327","650_DEBEVER","Бор-фреза DHG 162503 твердосплавная","Спецоснастка и спецодежда 10.10. Поставка 5дн.","DHG 162503",806004650002,"шт"]
["00-00023340","300_Отечественные","Борфреза твердосправная коническая угол 90 град. К16, диам. 6","Спецоснастка и спецодежда 10.10. Поставка 14дн.",null,804001300015,"шт"]
["00-00016699","300_Отечественные","Ботинки \"Корвет\"","Спецоснастка и спецодежда 10.10. Поставка 5дн.",null,576001300075,"пар"]
["00-00016701","300_Отечественные","Ботинки \"Корвет\" шерстяной мех","Спецоснастка и спецодежда 10.10. Поставка 5дн.",null,576001300077,"пар"]
["00-00018213","300_Отечественные","Ботинки \"Легион\" иск.мех","Спецоснастка и спецодежда 10.10. Поставка 5дн.",null,576001300115,"пар"]
["00-00023982","432_Техноавиа","Ботинки женские \"Неогард\" Зима","Спецоснастка и спецодежда 10.10. Поставка 5дн.",5325,576001432001,"пар"]
["00-00023797","300_Отечественные","Ботинки кожаные Samurai Brown (Самурай Браун) р.38","Спецоснастка и спецодежда 10.10. Поставка 5дн.",null,576001300162,"пар"]
["00-00023798","300_Отечественные","Ботинки кожаные Samurai Brown (Самурай Браун) р.40","Спецоснастка и спецодежда 10.10. Поставка 5дн.",null,576001300163,"пар"]
["00-00014942","300_Отечественные","Ботинки кожаные Samurai Brown (Самурай Браун) р.41","Спецоснастка и спецодежда 10.10. Поставка 5дн.","5.389 р.41",576001300040,"шт"]
["00-00014950","300_Отечественные","Ботинки кожаные Samurai Brown (Самурай Браун) р.42","Спецоснастка и спецодежда 10.10. Поставка 5дн.","5.389 р.42",576001300041,"шт"]
["00-00014951","300_Отечественные","Ботинки кожаные Samurai Brown (Самурай Браун) р.43","Спецоснастка и спецодежда 10.10. Поставка 5дн.","5.389 р.43",576001300042,"шт"]
["00-00018659","300_Отечественные","Ботинки кожаные Samurai Brown (Самурай Браун) р.44","Спецоснастка и спецодежда 10.10. Поставка 5дн.",null,576001300124,"шт"]
["00-00014952","300_Отечественные","Ботинки кожаные Samurai Brown (Самурай Браун) р.45","Спецоснастка и спецодежда 10.10. Поставка 5дн.","5.389 р.45",576001300043,"шт"]
["00-00023983","432_Техноавиа","Ботинки мужские \"Неогард\" Зима","Спецоснастка и спецодежда 10.10. Поставка 5дн.",5269,576001432002,"пар"]
["00-00023796","300_Отечественные","Ботинки Трейл ПЛЮС Т1 (Р), р.39","Спецоснастка и спецодежда 10.10. Поставка 5дн.",null,576001300161,"пар"]
["00-00023795","300_Отечественные","Ботинки Трейл ПЛЮС Т1 (Р), р.40","Спецоснастка и спецодежда 10.10. Поставка 5дн.",null,576001300160,"пар"]
["00-00014938","300_Отечественные","Ботинки Трейл ПЛЮС Т1 (Р), р.41","Спецоснастка и спецодежда 10.10. Поставка 5дн.","122-0092-01 р.41",576001300031,"пар"]
["00-00014940","300_Отечественные","Ботинки Трейл ПЛЮС Т1 (Р), р.42","Спецоснастка и спецодежда 10.10. Поставка 5дн.","122-0092-01 р.42",576001300032,"пар"]
["00-00014941","300_Отечественные","Ботинки Трейл ПЛЮС Т1 (Р), р.43","Спецоснастка и спецодежда 10.10. Поставка 5дн.","122-0092-01 р.43",576001300033,"пар"]
["00-00017110","300_Отечественные","Ботинки Трейл ПЛЮС Т1 (Р), р.44","Спецоснастка и спецодежда 10.10. Поставка 5дн.","122-0092-01 р.44",576001300094,"пар"]
["00-00014949","300_Отечественные","Ботинки Трейл ПЛЮС Т1 (Р), р.45","Спецоснастка и спецодежда 10.10. Поставка 5дн.","122-0092-01 р.45",576001300034,"пар"]
["00-00016027","300_Отечественные","Ботинки Форт шерсть МП (пара)","Спецоснастка и спецодежда 10.10. Поставка 5дн.",null,576001300056,"шт"]
["00-00015670","300_Отечественные","Боты диэлектрические (20кВ)","Спецоснастка и спецодежда 10.10. Поставка 5дн.",null,576001300050,"пар","СИЗ"]
["00-00024021","300_Отечественные","Бочата черн. Ду-15 (60 мм)","Материал 10.01. Поставка 5дн.",null,910010300055,"шт"]
["00-00022748","300_Отечественные","Бочка полиэтиленовая 40 л квадратная белая","Инвентарь и хоз. принадлежности 10.09. Поставка 5д",null,572001300039,"шт"]
["00-00022747","300_Отечественные","Бочка полиэтиленовая 50 л квадратная цветная","Инвентарь и хоз. принадлежности 10.09. Поставка 5д",null,572001300038,"шт"]
["00-00016780","000_Импортные","Брелоки для ключей BRAUBERG, КОМПЛЕКТ 12шт., длина 50мм, инфо-окно 30*15мм","Прочие материалы 10.06. Поставка 5дн.",231151,null,"шт"]
["00-00022021",null,"Бриллиантовый зеленый 1% 10мл спиртовой раствор","Прочие материалы 10.06. Поставка 3дн.",null,null,"шт"]
["00-00023772",null,"Брошюровщик ProMega Office 8120B","Прочие материалы 10.06. Поставка 5дн.",389589,null,"шт"]
["00-00022512",null,"БРП Eaton EBAB00 (Г.0.0000.002-И.Приморск-14-УСМН/ГТП-00.000-СДКУ.ЗП.1.ОЛ4)","Товары / с ПИД",null,null,"шт"]
["00-00016207","300_Отечественные","Брус  100х100х3000","Материал 10.01. Поставка 14дн.",null,911001300003,"м3","Материалы используются для в производстве для изготовления тары и упаковки по проектам"]
["00-00023561","300_Отечественные","Брус  100х150х3000","Материал 10.01. Поставка 14дн.",null,911001300016,"м3","Материалы используются для в производстве для изготовления тары и упаковки по проектам"]
["00-00023563","300_Отечественные","Брус  150х150х3000","Материал 10.01. Поставка 14дн.",null,911001300017,"м3","Материалы используются для в производстве для изготовления тары и упаковки по проектам"]
["00-00016206","300_Отечественные","Брус  50х100х3000","Материал 10.01. Поставка 14дн.",null,911001300002,"м3","Материалы используются для в производстве для изготовления тары и упаковки по проектам"]
["00-00023560","300_Отечественные","Брус  50х150х3000","Материал 10.01. Поставка 14дн.",null,911001300015,"м3","Материалы используются для в производстве для изготовления тары и упаковки по проектам"]
["00-00016205","300_Отечественные","Брус  50х50х3000","Материал 10.01. Поставка 14дн.",null,911001300001,"м3","Материалы используются для в производстве для изготовления тары и упаковки по проектам"]
["00-00022736","300_Отечественные","Брус 25х25","Материал 10.01. Поставка 14дн.",null,911001300012,"м3"]
["00-00016693","300_Отечественные","Брус 40х30х3000","Материал 10.01. Поставка 14дн.",null,911001300005,"м3","Материалы используются для в производстве для изготовления тары и упаковки по проектам"]
["00-00000371",null,"Брус 50*50","Строительные материалы 10.08. Поставка 14дн.",null,null,"шт"]
["00-00015352","300_Отечественные","Брус деревянный 50х50","Покупные полуфабр. и комплект.10.02. Поставка 5дн",null,575001300001,"пог. м","комплектующие для ПС"]
["00-00022912","300_Отечественные","Брус-2-сосна-25х50 - ГОСТ 8486-86","Материал 10.01. Поставка 14дн.",null,911001300014,"м3"]
["00-00023439","300_Отечественные","Брюки \"Виват\" цв. серый с черн. отделкой","Спецоснастка и спецодежда 10.10. Поставка 14дн.",null,576001300136,"шт"]
["00-00017100","300_Отечественные","Брюки \"Спец\" цв. сер-крас-чер. тк. Томбой (88-92/170-176)","Спецоснастка и спецодежда 10.10. Поставка 5дн.","101-0202-02 88-92/170-176",576001300084,"шт"]
["00-00017101","300_Отечественные","Брюки \"Спец\" цв. сер-крас-чер. тк. Томбой (88-92/182-188)","Спецоснастка и спецодежда 10.10. Поставка 5дн.","101-0202-02 88-92/182-188",576001300085,"шт"]
["00-00023782","300_Отечественные","Брюки \"Спец\", р-р 44-46/170-176","Спецоснастка и спецодежда 10.10. Поставка 5дн.",null,576001300147,"шт"]
["00-00014901","300_Отечественные","Брюки \"Спец\", р-р 48-50/170-176","Спецоснастка и спецодежда 10.10. Поставка 5дн.","101-0202-02 48-50/170-176",576001300015,"шт"]
["00-00014902","300_Отечественные","Брюки \"Спец\", р-р 48-50/182-188","Спецоснастка и спецодежда 10.10. Поставка 5дн.","101-0202-02 48-50/182-188",576001300016,"шт"]
["00-00014903","300_Отечественные","Брюки \"Спец\", р-р 52-54/170-176","Спецоснастка и спецодежда 10.10. Поставка 5дн.","101-0202-02 52-54/170-176",576001300017,"шт"]
["00-00014904","300_Отечественные","Брюки \"Спец\", р-р 52-54/182-188","Спецоснастка и спецодежда 10.10. Поставка 5дн.","101-0202-02 52-54/182-188",576001300018,"шт"]
["00-00023781","300_Отечественные","Брюки \"Спец\", р-р 56-58/170-176","Спецоснастка и спецодежда 10.10. Поставка 5дн.",null,576001300146,"шт"]
["00-00023780","300_Отечественные","Брюки \"Спец\", р-р 56-58/182-188","Спецоснастка и спецодежда 10.10. Поставка 5дн.",null,576001300145,"шт"]
["00-00023985","432_Техноавиа","Брюки мужские летние \"Мегаполис\"","Спецоснастка и спецодежда 10.10. Поставка 5дн.",3047,576001432004,"шт"]
["00-00000477",null,"Букет цветов","Прочие материалы 10.06. Поставка 3дн.",null,null,"шт"]
["00-00000497",null,"Бумага IQ Economy 500л","Прочие материалы 10.06. Поставка 5дн.",13500,null,"упак"]
["00-00000039",null,"Бумага Sveto Copy A4 500л","Прочие материалы 10.06. Поставка 5дн.",13500,null,"шт"]
["00-00000554",null,"Бумага Xerox Bisiness A3 500л","Прочие материалы 10.06. Поставка 5дн.",13500,null,"шт"]
["00-00008804",null,"Бумага Xerox Bisiness A4 500л","Прочие материалы 10.06. Поставка 5дн.",null,null,"шт"]
["00-00017498",null,"Бумага Xerox Performer (А4, 80 г/кв.м, белизна 146% CIE, 500 листов)","Прочие материалы 10.06. Поставка 5дн.",13877,null,"шт"]
["00-00017510",null,"Бумага для цв.струй.печ. MEGAJET (А4,230г,матов.,пачка 25л)","Прочие материалы 10.06. Поставка 5дн.",47626,null,"шт"]
["00-00008861",null,"Бумага для цв.струйн.печ. (матов)","Прочие материалы 10.06. Поставка 5дн.",null,null,"шт"]
["00-00008749",null,"Бумага для цв.струйн.печ. (сатин)","Прочие материалы 10.06. Поставка 5дн.",null,null,"шт"]
["00-00000351",null,"Бумага наждачная 10","Строительные материалы 10.08. Поставка 14дн.",null,null,"шт"]
["00-00000352",null,"Бумага наждачная 6","Строительные материалы 10.08. Поставка 14дн.",null,null,"шт"]
["00-00015568","300_Отечественные","Бумага оберточная 112г/м2","Материал 10.01. Поставка 14дн.",null,950001300001,"кг","Окраска"]
["00-00018783",null,"Бумага офисная Paperline White GOLD А4. 80 г/м2. 170% CIE 99% ISO.толщ.109мкм.непрозр.93%. 500л/уп.","Прочие материалы 10.06. Поставка 5дн.",12736,null,"упак"]
["00-00016917","300_Отечественные","Бумага офисная А3, класс \"C\", SVETOCOPY, 80 г/м, 500 л., Светогорск, белизна 146% (CIE)","Прочие материалы 10.06. Поставка 5дн.",110110,null,"шт"]
["00-00005965",null,"Бумага туалетная 12 рул/уп","Инвентарь и хоз. принадлежности 10.09. Поставка14д",null,null,"упак"]
["00-00008790",null,"Бумага туалетная 4 рул.","Инвентарь и хоз. принадлежности 10.09. Поставка14д",null,null,"упак"]
["00-00006221",null,"Бумага туалетная 8 рул.","Инвентарь и хоз. принадлежности 10.09. Поставка14д",null,null,"упак"]
["00-00016083",null,"Бумага туалетная г. Набережные Челны *48","Инвентарь и хоз. принадлежности 10.09. Поставка14д",null,null,"шт"]
["00-00010562",null,"Бумажный пакет","Инвентарь и хоз. принадлежности 10.09. Поставка14д",null,null,"шт"]
["00-00017572","000_Импортные","Бункер сбора отработанного тонера Konica Minolta bizhub 224/284/364/454/554/C224/C284/C364/С454/C554","Инвентарь и хоз. принадлежности 10.09. Поставка 5д","A4NNWY1/A4NNWY3",null,"шт"]
["00-00021339","651_BIBER","Бур 6х100/160мм (25/150)","Спецоснастка и спецодежда 10.10. Поставка 5дн.",78062,806002651002,"шт"]
["00-00019058","626_АТАКА","Бур SDS+ 4*110 профи Атака","Спецоснастка и спецодежда 10.10. Поставка 14дн.",8086690,810001626001,"шт"]
["00-00019059","627_Dewalt","Бур SDS+ INDUSTRIAL, 8 х 160мм Dewalt","Спецоснастка и спецодежда 10.10. Поставка 14дн.","DT9641",810001627001,"шт","Обслуживание СА"]
["00-00019061","604_Metabo","Бур SDS-plus classic 10,0x160 мм Metabo","Спецоснастка и спецодежда 10.10. Поставка 14дн.",null,810001604002,"шт","Обслуживание СА"]
["00-00019062","604_Metabo","Бур SDS-plus classic 12,0x160 мм Metabo","Спецоснастка и спецодежда 10.10. Поставка 14дн.",null,810001604003,"шт","Обслуживание СА"]
["00-00019063","604_Metabo","Бур SDS-plus classic 6,0x160 мм Metabo","Спецоснастка и спецодежда 10.10. Поставка 14дн.",null,810001604004,"шт"]
["00-00000288",null,"Бур диаметр 1*160","Строительные материалы 10.08. Поставка 14дн.",null,null,"шт"]
["00-00000152",null,"Бур диаметр 6*160","Строительные материалы 10.08. Поставка 14дн.",null,null,"шт"]
["00-00022299","081_HILTI","Бур твердосплавный HILTI TE-CX 10/22","Спецоснастка и спецодежда 10.10. Поставка 14дн.",null,810001081005,"шт"]
["00-00016946","084_CISO","Бустер CISA","Покупные полуфабр. и комплект.10.02. Поставка 14дн","07.022.00.0",571001084002,"шт"]
["00000008",null,"Бутыль 19л","Прочие материалы 10.06. Поставка 3дн.",null,null,"шт"]
["00-00020087","300_Отечественные","Бутыль оборотная 18,9 л","Инвентарь и хоз. принадлежности 10.09. Поставка 5д",null,null,"шт"]
["00-00015512","603_WALMEC","Быстросъемн.елочка 8 мм","Спецоснастка и спецодежда 10.10. Поставка 14дн.",10222,830001603001,"шт","Окраска"]
["00-00015513","300_Отечественные","Бязь","Материал 10.01. Поставка 14дн.",null,953001300003,"пог. м","Окраска"]
["00-00004669",null,"Ваза Богема","Инвентарь и хоз. принадлежности 10.09. Поставка14д",null,null,"шт"]
["00-00017489",null,"Вакцинация","УСЛУГИ (по Акту)",null,null,"шт"]
["00-00016700","300_Отечественные","Валенки  РП","Спецоснастка и спецодежда 10.10. Поставка 5дн.",null,576001300076,"пар"]
["00-00022022",null,"Валидол 0.06г №10 тб.","Прочие материалы 10.06. Поставка 3дн.",null,null,"упак"]
["00-00017969","300_Отечественные","Валик 240х38 мм сменный","Спецоснастка и спецодежда 10.10. Поставка 14дн.",null,830001300044,"шт","Окраска"]
["00-00000224",null,"Валик 250","Строительные материалы 10.08. Поставка 14дн.",null,null,"шт"]
["00-00015514","300_Отечественные","Валик 44*250","Спецоснастка и спецодежда 10.10. Поставка 14дн.",null,830001300008,"шт","Окраска"]
["00-00015515","300_Отечественные","Валик 6*15*100 мм смен. полиэстер","Спецоснастка и спецодежда 10.10. Поставка 14дн.",null,830001300009,"шт","Окраска"]
["00-00015516","300_Отечественные","Валик BR 530/550","Спецоснастка и спецодежда 10.10. Поставка 14дн.",null,830001300010,"шт","Окраска"]
["00-00000327",null,"Валик Аиза","Строительные материалы 10.08. Поставка 14дн.",null,null,"шт"]
["00-00022555","612_STAYER","Валик малярный STAYER GIRPAINT, 30х100мм (0315-10)","Спецоснастка и спецодежда 10.10. Поставка 14дн.","0315-10",830001612002,"шт","Мини-валик Staer \"Master\" Girpaint  Полиакрил малярный в сборе, ворс 10 мм, бюгель 6 мм, 30х100 м"]
["00-00015517","300_Отечественные","Валик мини полиакрил б/б 110 мм ворс 12 мм","Спецоснастка и спецодежда 10.10. Поставка 14дн.",null,830001300011,"шт","Окраска"]
["00-00015518","300_Отечественные","Ванночка малярная","Спецоснастка и спецодежда 10.10. Поставка 14дн.",null,830001300012,"шт","Окраска"]
["00-00022023",null,"Вата хирургическая стерильная, упаковка 50 г","Прочие материалы 10.06. Поставка 3дн.",null,null,"упак"]
["00-00003884",null,"Вафли трубочки","Прочие материалы 10.06. Поставка 3дн.",null,null,"шт"]
["00-00018383","012_Rittal","Ввод для кабелей, 1 место, d=5-47мм, IP55","Покупные полуфабр. и комплект.10.02. Поставка 42дн","4318.000",501008012027,"шт","комплектующие изделия АСУТП"]
["00-00018384","012_Rittal","Ввод для кабеля со штекером, d=8-36мм, IP55","Покупные полуфабр. и комплект.10.02. Поставка 42дн","4311.000",501008012028,"шт","комплектующие изделия АСУТП"]
["00-00010832",null,"Ввод кабельный для труб IP55 д.20мм","Материал 10.01. Поставка 21дн.",null,null,"шт"]
["00-00010833",null,"Ввод кабельный для труб IP55 д.25мм","Материал 10.01. Поставка 21дн.",null,null,"шт"]
["00-00020658","301_DKC","Ввод кабельный для труб IP55 диаметр 20мм","Покупные полуфабр. и комплект.10.02. Поставка 5дн",54520,501008301004,"шт","комплектующие изделия АСУТП"]
["00-00023733","119_Emerson","Ввод кабельный К16","Покупные полуфабр. и комплект.10.02. Поставка 50дн",null,547010119001,"шт"]
["00-00014827","012_Rittal","Ввод кабельный М12 Ø2,5-6,5мм, полиамид","Покупные полуфабр. и комплект.10.02. Поставка 42дн","2411.600",501008012012,"шт","комплектующие изделия АСУТП"]
["00-00014828","012_Rittal","Ввод кабельный М16 Ø4,5-10мм, полиамид","Покупные полуфабр. и комплект.10.02. Поставка 42дн","2411.610",501008012013,"шт","комплектующие изделия АСУТП"]
["00-00013727","301_DKC","Ввод кабельный М16 Ø4-8мм, латунь","Покупные полуфабр. и комплект.10.02. Поставка 42дн","R5BCM16",501008301001,"шт","комплектующие изделия АСУТП"]
["00-00014829","012_Rittal","Ввод кабельный М20 Ø7-13мм, полиамид","Покупные полуфабр. и комплект.10.02. Поставка 42дн","2411.620",501008012014,"шт","комплектующие изделия АСУТП"]
["00-00013728","301_DKC","Ввод кабельный М20 Ø8-12мм, латунь","Покупные полуфабр. и комплект.10.02. Поставка 42дн","R5BCM20",501008301002,"шт","комплектующие изделия АСУТП"]
["00-00014830","012_Rittal","Ввод кабельный М25 Ø10-17мм, полиамид","Покупные полуфабр. и комплект.10.02. Поставка 42дн","2411.630",501008012015,"шт","комплектующие изделия АСУТП"]
["00-00013729","301_DKC","Ввод кабельный М27 Ø13-18мм, латунь","Покупные полуфабр. и комплект.10.02. Поставка 42дн","R5BCM27",501008301003,"шт","комплектующие изделия АСУТП"]
["00-00014831","012_Rittal","Ввод кабельный М32 Ø17-25мм, полиамид","Покупные полуфабр. и комплект.10.02. Поставка 42дн","2411.640",501008012016,"шт","комплектующие изделия АСУТП"]
["00-00014832","012_Rittal","Ввод кабельный М40 Ø22-33мм, полиамид","Покупные полуфабр. и комплект.10.02. Поставка 42дн","2411.650",501008012017,"шт","комплектующие изделия АСУТП"]
["00-00014833","012_Rittal","Ввод кабельный М50 Ø28-38мм, полиамид","Покупные полуфабр. и комплект.10.02. Поставка 42дн","2411.660",501008012018,"шт","комплектующие изделия АСУТП"]
["00-00014834","012_Rittal","Ввод кабельный М63 Ø32-44мм, полиамид","Покупные полуфабр. и комплект.10.02. Поставка 42дн","2411.670",501008012019,"шт","комплектующие изделия АСУТП"]
["00-00013723","012_Rittal","Ввод кабеля в центре, для шкафа шириной  1200мм (2 комплекта профиля, IP55)","Покупные полуфабр. и комплект.10.02. Поставка 42дн","8802.120",501008012001,"шт","комплектующие изделия АСУТП"]
["00-00013724","012_Rittal","Ввод кабеля в центре, для шкафа шириной  800мм (1 комплект профиля, IP55)","Покупные полуфабр. и комплект.10.02. Поставка 42дн","8802.080",501008012002,"шт","комплектующие изделия АСУТП"]
["00-00013725","012_Rittal","Ввод кабеля сзади, для шкафа шириной  1200мм (2 комплекта профиля, IP55)","Покупные полуфабр. и комплект.10.02. Поставка 42дн","8802.125",501008012003,"шт","комплектующие изделия АСУТП"]
["00-00013726","012_Rittal","Ввод кабеля сзади, для шкафа шириной  800мм (1 комплект профиля, IP55)","Покупные полуфабр. и комплект.10.02. Поставка 42дн","8802.085",501008012004,"шт","комплектующие изделия АСУТП"]
["00-00023455","016_ABB","Ввод шины TB805","Покупные полуфабр. и комплект.10.02. Поставка 30дн","3BSE008534R1",512012016004,"шт"]
["00-00001368",null,"Веб-камера Logitech","Инвентарь и хоз. принадлежности 10.09. Поставка 5д",null,null,"шт"]
["00-00018111",null,"Веб-камера Microsoft LifeCam Studio, Win, USB, new","Инвентарь и хоз. принадлежности 10.09. Поставка 5д",null,null,"шт","Для офиса"]
["00-00023442",null,"Ведро 9л. оцинкованное","Инвентарь и хоз. принадлежности 10.09. Поставка14д",null,null,"шт"]
["00-00022369",null,"Ведро на колесах 20л 2 отделения с мех.отжимом","Инвентарь и хоз. принадлежности 10.09. Поставка14д",null,null,"шт"]
["00-00022367",null,"Ведро пластмассовое без крышки","Инвентарь и хоз. принадлежности 10.09. Поставка14д",null,null,"шт"]
["00-00016021",null,"Веер-лоток 5 секций ЛТ91 черный","Прочие материалы 10.06. Поставка 5дн.",null,null,"шт"]
["00-00018192",null,"Веер-лоток 7 секций СТАММ черный ЛТ 41","Прочие материалы 10.06. Поставка 5дн.",235692,null,"шт"]
["00-00000271",null,"веник","Строительные материалы 10.08. Поставка 14дн.",null,null,"шт"]
["00-00013712","012_Rittal","Вентилятор  фильтрующий 19W/220VAC/0,12А, IP54, 87м³/ч, Ш204хВ204хГ24/90мм","Покупные полуфабр. и комплект.10.02. Поставка 42дн","3239.100",501006012002,"шт","комплектующие изделия АСУТП"]
["00-00016530","012_Rittal","Вентилятор  фильтрующий., 19W/220VAC/0,12А, IP54, 87м³/ч, Ш204хВ204хГ24/90мм","Покупные полуфабр. и комплект.10.02. Поставка 42дн","3239.600",501006012015,"шт","комплектующие изделия АСУТП"]
["00-00018713","092_Ebm Papst","Вентилятор Ebmpapst 7806ES 150x172x55мм AC осевой","Покупные полуфабр. и комплект.10.02. Поставка 21дн","7806ES",543001092002,"шт","микроклимат"]
["00-00018853","092_Ebm Papst","Вентилятор Ebmpapst 7856ES 150x172x55мм AC осевой","Покупные полуфабр. и комплект.10.02. Поставка 21дн","7856ES",543001092003,"шт","микроклимат"]
["00-00019038","092_Ebm Papst","Вентилятор Ebmpapst W2S130-AA03-01 (7855ES)  150x172x55мм AC осевой","Покупные полуфабр. и комплект.10.02. Поставка 21дн","7855ES",543001092004,"шт","микроклимат"]
["00-00015015","048_Systemair","Вентилятор KV 160 XL","Покупные полуфабр. и комплект.10.02. Поставка 21дн",null,543001048001,"шт","Микроклимат"]
["00-00023030","048_Systemair","Вентилятор KV 160 XL sileo","Покупные полуфабр. и комплект.10.02. Поставка 21дн",25373,543001048004,"шт","Микроклимат"]
["00-00013387","012_Rittal","Вентилятор SK Фильтрующий вентилятор, 105 м3/ч, 204 х 204 х 114 мм, 230В, IP54","Покупные полуфабр. и комплект.10.02. Поставка 42дн",null,501006012006,"шт"]
["00-00017150","300_Отечественные","Вентилятор ВО-2,5-380","Покупные полуфабр. и комплект.10.02. Поставка 42дн",null,501006300002,"шт","комплектующие изделия АСУТП"]
["00-00014736","012_Rittal","Вентилятор дополнительный, для траверсы 3165.ХХХ","Покупные полуфабр. и комплект.10.02. Поставка 42дн","3165.230",501006012009,"шт","комплектующие изделия АСУТП"]
["00-00017620","092_Ebm Papst","Вентилятор осевой Ebm Papst S4D 710-AF01 -01","Покупные полуфабр. и комплект.10.02. Поставка 21дн",null,543001092001,"шт","микроклимат"]
["00-00018263","112_Rosenberg","Вентилятор осевой Rosenberg АКFD710-4-4 G.6LА А6","Покупные полуфабр. и комплект.10.02. Поставка 21дн",null,543001112001,"шт","микроклимат"]
["00-00021082","012_Rittal","Вентилятор потолочный, 360 м3/ч, 420 х 50 х 340 мм, 230В","Покупные полуфабр. и комплект.10.02. Поставка 5дн","3149.007",501006012024,"шт"]
["00-00023869","429_Узола","Вентилятор фильтрующий 13 FK5523.230 USOLA","Покупные полуфабр. и комплект.10.02. Поставка 42дн","U0402202010",501006429001,"шт","комплектующие изделия АСУТП"]
["00-00014784","012_Rittal","Вентилятор фильтрующий 19W/220VAC/0,12А, IP54, 55м³/ч,Ш148,5хВ148,5хГ16/58,5 мм","Покупные полуфабр. и комплект.10.02. Поставка 42дн","3238.100",501006012011,"шт","комплектующие изделия АСУТП"]
["00-00013713","012_Rittal","Вентилятор фильтрующий 42W/220VAC/0,27А, IP54, 230м³/ч,Ш255хВ255хГ25/107 мм","Покупные полуфабр. и комплект.10.02. Поставка 42дн","3241.100",501006012003,"шт","комплектующие изделия АСУТП"]
["00-00013716","312_Провенто","Вентилятор фильтрующий,120м3/ч (с решеткой 95м3/ч), 230VAC, 22Вт","Покупные полуфабр. и комплект.10.02. Поставка 42дн","FPF13KU230BE-110",501006312001,"шт","комплектующие изделия АСУТП"]
["00-00000252",null,"веревка","Строительные материалы 10.08. Поставка 14дн.",null,null,"м"]
["00-00018593","300_Отечественные","Верстак ВР-15+ДР-05+ТМБ-01/3","Покупные полуфабр. и комплект.10.02. Поставка 20дн",null,570001300003,"шт"]
["00-00021373","361_Viking","Верстак ВР-15ДТ/№3 Viking (1500х630х830 с драйвером и тумбой)","Покупные полуфабр. и комплект.10.02. Поставка 5дн",null,570001361010,"шт"]
["00-00020835","361_Viking","Верстак ВР-18+Др-05/2","Покупные полуфабр. и комплект.10.02. Поставка 5дн",null,570001361003,"шт"]
["00-00019124","000_Импортные","Вертикально-сверлильный станок JDP-15M 10000370M","Спецоснастка и спецодежда 10.10. Поставка 14дн.",null,804001000001,"шт","JET"]
["00-00004589",null,"Вертикальный накопитель 90мм","Прочие материалы 10.06. Поставка 5дн.",null,null,"шт"]
["00-00018598",null,"Вертикальный накопитель пластиковый черный ширина 240 мм 6 отделений","Прочие материалы 10.06. Поставка 5дн.",145951,null,"шт"]
["00-00020911","300_Отечественные","Весы ВСП4-600 А 1250х1500","Основное средство приобретение 08.04.1",null,null,"шт"]
["00-00020910","300_Отечественные","Весы крановые ВСК-5000ВД","Основное средство приобретение 08.04.1",null,null,"шт"]
["00-00019155","300_Отечественные","Весы платформенные ВСП4-600А 1250х1500 мм","Инвентарь и хоз. принадлежности 10.09. Поставка14д",null,572001300010,"шт","Макс. нагрузка: 150 кг - 25000 кг\nЦена деления: 0,05 кг - 10 кг"]
["00-00000211",null,"Ветонит LR+","Строительные материалы 10.08. Поставка 14дн.",null,null,"шт"]
["00-00012618",null,"Ветошь100% х/б трикотаж","Инвентарь и хоз. принадлежности 10.09. Поставка14д",1603003,null,"шт"]
["00-00000491",null,"Вешалка VP_плечики пластмас.","Инвентарь и хоз. принадлежности 10.09. Поставка14д",null,null,"шт"]
["00-00015688",null,"Вешалка д/верхней одежды","Инвентарь и хоз. принадлежности 10.09. Поставка14д",null,null,"шт"]
["00-00015078","300_Отечественные","Вешалка для одежды трехрожковая белая ВН 64 Б","Покупные полуфабр. и комплект.10.02. Поставка 20дн","УС004787",570001300001,"шт","Блок дверной"]
["00-00000488",null,"Вешалка легкая (3шт.)","Инвентарь и хоз. принадлежности 10.09. Поставка14д",null,null,"упак"]
["00-00000489",null,"Вешалка легкая (5шт.)","Инвентарь и хоз. принадлежности 10.09. Поставка14д",null,null,"упак"]
["00-00019625",null,"Вешалка напольная (41х41х175) Пико 4","Инвентарь и хоз. принадлежности 10.09. Поставка 5д",null,null,"шт"]
["00-00022294",null,"Вешалка напольная на колесах","Инвентарь и хоз. принадлежности 10.09. Поставка 5д",null,null,"шт"]
["00-00022514","300_Отечественные","Вешалка НОРМА-3 (белое серебро)","Покупные полуфабр. и комплект.10.02. Поставка 20дн",null,570001300008,"шт"]
["00-00018445","320_ГОРЭЛТЕХ","Взрывозащищённая коробка - SA111108 (10ST 2,5)-1FECA1IB(A)-1FECA1IB(С)","Покупные полуфабр. и комплект.10.02. Поставка 45дн",null,555008320068,"шт","комплектующие для ПС"]
["00-00018429","320_ГОРЭЛТЕХ","Взрывозащищённая коробка - SA111108 (10ST 2,5)-1FECA1IB(А)-1FECA1IB(С)","Покупные полуфабр. и комплект.10.02. Поставка 45дн",null,555008320052,"шт","комплектующие для ПС"]
["00-00018430","320_ГОРЭЛТЕХ","Взрывозащищённая коробка - SA111108 (10ST 2,5)-1FETAF1IB+Ркн-20(А)-1FECA1IB(С)","Покупные полуфабр. и комплект.10.02. Поставка 45дн",null,555008320053,"шт","комплектующие для ПС"]
["00-00020842","320_ГОРЭЛТЕХ","Взрывозащищённая коробка - SA111108 (10ST 2,5)-1FETAF1ICB+Ркн-20(A)-1FETAF1ICB+Ркн-20(C)","Покупные полуфабр. и комплект.10.02. Поставка 5дн",null,555008320074,"шт"]
["00-00020846","320_ГОРЭЛТЕХ","Взрывозащищённая коробка - SA111108 (10ST 2,5)-1FETAF1ICB+Ркн-20(А)-1FECA1IB(С)","Покупные полуфабр. и комплект.10.02. Поставка 5дн",null,555008320077,"шт","комплектующие для ПС"]
["00-00020843","320_ГОРЭЛТЕХ","Взрывозащищённая коробка - SA111108 (10ST 2,5)-1FETG1I-20B(А)-1FETG1I-15B(С)","Покупные полуфабр. и комплект.10.02. Поставка 5дн",null,555008320075,"шт"]
["00-00015353","320_ГОРЭЛТЕХ","Взрывозащищённая коробка - SA111108 (12ST 2,5)-1FEC1IB(A)-1FEC1IB(С)","Покупные полуфабр. и комплект.10.02. Поставка 45дн",null,555008320001,"шт","комплектующие для ПС"]
["00-00015354","320_ГОРЭЛТЕХ","Взрывозащищённая коробка - SA111108 (12ST 2,5)-1FEC1IB(A)-1FECA1IB(C)","Покупные полуфабр. и комплект.10.02. Поставка 45дн",null,555008320002,"шт","комплектующие для ПС"]
["00-00015355","320_ГОРЭЛТЕХ","Взрывозащищённая коробка - SA111108 (12ST 2,5)-1FEC1IB(A)-1FECA1IB(С)","Покупные полуфабр. и комплект.10.02. Поставка 45дн",null,555008320003,"шт","комплектующие для ПС"]
["00-00015356","320_ГОРЭЛТЕХ","Взрывозащищённая коробка - SA111108 (12ST 2,5)-1FECA1IB(A)-1FEC1IB(C)","Покупные полуфабр. и комплект.10.02. Поставка 45дн",null,555008320004,"шт","комплектующие для ПС"]
["00-00015357","320_ГОРЭЛТЕХ","Взрывозащищённая коробка - SA111108 (12ST 2,5)-1FECA1IB(A)-1FEC1IB(С)","Покупные полуфабр. и комплект.10.02. Поставка 45дн",null,555008320005,"шт","комплектующие для ПС"]
["00-00015358","320_ГОРЭЛТЕХ","Взрывозащищённая коробка - SA111108 (12ST 2,5)-1FECA1IB(A)-1FECA1IB(C)","Покупные полуфабр. и комплект.10.02. Поставка 45дн",null,555008320006,"шт","комплектующие для ПС"]
["00-00015359","320_ГОРЭЛТЕХ","Взрывозащищённая коробка - SA111108 (6ST 2,5)-1FEC1IB(A)-1FECA1IB(C)","Покупные полуфабр. и комплект.10.02. Поставка 45дн",null,555008320007,"шт","комплектующие для ПС"]
["00-00015360","320_ГОРЭЛТЕХ","Взрывозащищённая коробка - SA111108 (6ST 2,5)-1FECA1IB(A)-1FEC1IB(C)","Покупные полуфабр. и комплект.10.02. Поставка 45дн",null,555008320008,"шт","комплектующие для ПС"]
["00-00020844","320_ГОРЭЛТЕХ","Взрывозащищённая коробка - SA111108 (6ST 2,5)-1FETG1I-20B(A)-1FETG1I-15B(C)","Покупные полуфабр. и комплект.10.02. Поставка 5дн",null,555008320076,"шт"]
["00-00020941","320_ГОРЭЛТЕХ","Взрывозащищённая коробка - SA111108(10ST 2,5)-1FETG1I-20B(A)-1FECA1IB(C)","Покупные полуфабр. и комплект.10.02. Поставка 5дн",null,555008320092,"шт"]
["00-00015361","320_ГОРЭЛТЕХ","Взрывозащищённая коробка - SA111408 (6ST 2,5)-1FECA1IB(A)-1FEC1IB(С)","Покупные полуфабр. и комплект.10.02. Поставка 45дн",null,555008320009,"шт","комплектующие для ПС"]
["00-00015362","320_ГОРЭЛТЕХ","Взрывозащищённая коробка - SA111408 (6ST 2,5)-1FECA1IB(A)-1FECА1IB(С)","Покупные полуфабр. и комплект.10.02. Поставка 45дн",null,555008320010,"шт","комплектующие для ПС"]
["00-00018431","320_ГОРЭЛТЕХ","Взрывозащищённая коробка - SA141410 (10ST 2,5)-1FEC1IB(A)-1FEC2I/CORD-12x7,5(A)-2FECA2IB(С)","Покупные полуфабр. и комплект.10.02. Поставка 45дн",null,555008320054,"шт","комплектующие для ПС"]
["00-00015363","320_ГОРЭЛТЕХ","Взрывозащищённая коробка - SA141410 (10ST 2,5)-1FEC1IB(A)-2FECA1IB(С)","Покупные полуфабр. и комплект.10.02. Поставка 45дн",null,555008320011,"шт","комплектующие для ПС"]
["00-00020847","320_ГОРЭЛТЕХ","Взрывозащищённая коробка - SA141410 (10ST 2,5)-2FEC1IB(A)-1FECA1IB(С)","Покупные полуфабр. и комплект.10.02. Поставка 5дн",null,555008320078,"шт"]
["00-00018432","320_ГОРЭЛТЕХ","Взрывозащищённая коробка - SA141410 (10ST 2,5)-2FECA1IB(A)-1FECA1IB(С)","Покупные полуфабр. и комплект.10.02. Поставка 45дн",null,555008320055,"шт","комплектующие для ПС"]
["00-00015364","320_ГОРЭЛТЕХ","Взрывозащищённая коробка - SA141410 (10ST 2,5)-2FECA1IB(A)-2FEC1IB(С)","Покупные полуфабр. и комплект.10.02. Поставка 45дн",null,555008320012,"шт","комплектующие для ПС"]
["00-00018433","320_ГОРЭЛТЕХ","Взрывозащищённая коробка - SA141410 (10ST 2,5)-2FECA1IB(A)-2FECA1IB(С)","Покупные полуфабр. и комплект.10.02. Поставка 45дн",null,555008320056,"шт","комплектующие для ПС"]
["00-00020848","320_ГОРЭЛТЕХ","Взрывозащищённая коробка - SA141410 (10ST 2,5)-2FETAF1ICB+Ркн-20(A)-2FETAF1ICB+Ркн-20(C)","Покупные полуфабр. и комплект.10.02. Поставка 5дн",null,555008320079,"шт"]
["00-00020850","320_ГОРЭЛТЕХ","Взрывозащищённая коробка - SA141410 (10ST 2,5)-2FETG1I-20B(А)-2FETG1I-15B(С)","Покупные полуфабр. и комплект.10.02. Поставка 5дн",null,555008320080,"шт"]
["00-00020851","320_ГОРЭЛТЕХ","Взрывозащищённая коробка - SA141410 (10ST 2,5)-2FETG1I-20B(А)-2FETG2I-20B(С)","Покупные полуфабр. и комплект.10.02. Поставка 5дн",null,555008320081,"шт"]
["00-00015365","320_ГОРЭЛТЕХ","Взрывозащищённая коробка - SA141410 (10ST 2.5)-2FETAF1NCB+Ркн-20(A)-2FECA1IB(C)","Покупные полуфабр. и комплект.10.02. Поставка 45дн",null,555008320013,"шт","комплектующие для ПС"]
["00-00015366","320_ГОРЭЛТЕХ","Взрывозащищённая коробка - SA141410 (12ST 2,5)-1FEC1IB(A)-2FECA1IB(С)","Покупные полуфабр. и комплект.10.02. Поставка 45дн",null,555008320014,"шт","комплектующие для ПС"]
["00-00016507","320_ГОРЭЛТЕХ","Взрывозащищённая коробка - SA141410 (12ST 2,5)-1FEC1IB(A)-2FECA2IB(С)","Покупные полуфабр. и комплект.10.02. Поставка 45дн",null,555008320049,"шт","комплектующие для ПС"]
["00-00015367","320_ГОРЭЛТЕХ","Взрывозащищённая коробка - SA141410 (12ST 2,5)-1FEC1IB(A)-3FECA1IB(С)","Покупные полуфабр. и комплект.10.02. Поставка 45дн",null,555008320015,"шт","комплектующие для ПС"]
["00-00020940","320_ГОРЭЛТЕХ","Взрывозащищённая коробка - SA141410 (12ST 2,5)-2FEC1IB(A)-2FECA1IB(С","Покупные полуфабр. и комплект.10.02. Поставка 5дн",null,555008320091,"шт"]
["00-00015368","320_ГОРЭЛТЕХ","Взрывозащищённая коробка - SA141410 (12ST 2,5)-2FECA1IB(A)-2FEC1IB(С)","Покупные полуфабр. и комплект.10.02. Поставка 45дн",null,555008320016,"шт","комплектующие для ПС"]
["00-00015369","320_ГОРЭЛТЕХ","Взрывозащищённая коробка - SA141410 (12ST 2,5)-2FECA1IB(A)-2FECA1IB(С)","Покупные полуфабр. и комплект.10.02. Поставка 45дн",null,555008320017,"шт","комплектующие для ПС"]
["00-00016506","320_ГОРЭЛТЕХ","Взрывозащищённая коробка - SA141410 (12ST 2,5)-2FECA1IB(A)-2FECA2IB(С)","Покупные полуфабр. и комплект.10.02. Поставка 45дн",null,555008320048,"шт","комплектующие для ПС"]
["00-00020853","320_ГОРЭЛТЕХ","Взрывозащищённая коробка - SA141410 (12ST 2,5)-3FEC1IB(A)-2FECA1IB(С)","Покупные полуфабр. и комплект.10.02. Поставка 5дн",null,555008320082,"шт"]
["00-00018440","320_ГОРЭЛТЕХ","Взрывозащищённая коробка - SA141410 (12ST 2,5)-3FECA1IB(A)-1FECA2IB(С)","Покупные полуфабр. и комплект.10.02. Поставка 45дн",null,555008320063,"шт","комплектующие для ПС"]
["00-00011456","320_ГОРЭЛТЕХ","Взрывозащищённая коробка - SA141410 (12ST 2,5)-3FECA1IB(A)-2FECA1IB(С)","Покупные полуфабр. и комплект.10.02. Поставка 5дн",null,555008320073,"шт"]
["00-00015390","320_ГОРЭЛТЕХ","Взрывозащищённая коробка - SA141410 (12ST 2,5)-3FECA1IB(A)-2FECA2IB(C)","Покупные полуфабр. и комплект.10.02. Поставка 45дн",null,555008320038,"шт","комплектующие для ПС"]
["00-00018443","320_ГОРЭЛТЕХ","Взрывозащищённая коробка - SA141410 (12ST 2,5)-3FECA1IB(A)-2FECA2IB(С)","Покупные полуфабр. и комплект.10.02. Поставка 45дн",null,555008320066,"шт","комплектующие для ПС"]
["00-00015370","320_ГОРЭЛТЕХ","Взрывозащищённая коробка - SA141410 (12ST 2,5)-3FECA1IB(A)-3FEC1IB(С)","Покупные полуфабр. и комплект.10.02. Поставка 45дн",null,555008320018,"шт","комплектующие для ПС"]
["00-00015371","320_ГОРЭЛТЕХ","Взрывозащищённая коробка - SA141410 (12ST 2,5)-3FECA1IB(A)-3FECA1IB(С)","Покупные полуфабр. и комплект.10.02. Поставка 45дн",null,555008320019,"шт","комплектующие для ПС"]
["00-00020855","320_ГОРЭЛТЕХ","Взрывозащищённая коробка - SA141410 (12ST 2,5)-3FETAF1ICB+Ркн-20(A)-2FETAF1ICB+Ркн-20(C)","Покупные полуфабр. и комплект.10.02. Поставка 5дн",null,555008320084,"шт"]
["00-00020854","320_ГОРЭЛТЕХ","Взрывозащищённая коробка - SA141410 (12ST 2,5)-3FETAF1ICB+Ркн-20(А)-1FETAF1IB(C)+Ркн-20(С)","Покупные полуфабр. и комплект.10.02. Поставка 5дн",null,555008320083,"шт"]
["00-00020857","320_ГОРЭЛТЕХ","Взрывозащищённая коробка - SA141410 (12ST 2,5)-3FETG1I-20B(A)-2FETG1I-15B(C)","Покупные полуфабр. и комплект.10.02. Поставка 5дн",null,555008320085,"шт"]
["00-00020858","320_ГОРЭЛТЕХ","Взрывозащищённая коробка - SA141410 (12ST 2,5)-3FETG1I-20B(А)-3FETG2I-20B(С)","Покупные полуфабр. и комплект.10.02. Поставка 5дн",null,555008320086,"шт"]
["00-00015372","320_ГОРЭЛТЕХ","Взрывозащищённая коробка - SA141410 (12ST 2.5)-2FETAF1NCB+Ркн-20(A)-2FECA1IB(C)","Покупные полуфабр. и комплект.10.02. Поставка 45дн",null,555008320020,"шт","комплектующие для ПС"]
["00-00015373","320_ГОРЭЛТЕХ","Взрывозащищённая коробка - SA141410 (15ST 2,5)-2FECA1IB(A)-2FEC1IB(С)","Покупные полуфабр. и комплект.10.02. Поставка 45дн",null,555008320021,"шт","комплектующие для ПС"]
["00-00015374","320_ГОРЭЛТЕХ","Взрывозащищённая коробка - SA141410 (15ST 2,5)-2FECA1IB(A)-2FECA1IB(С)","Покупные полуфабр. и комплект.10.02. Поставка 45дн",null,555008320022,"шт","комплектующие для ПС"]
["00-00015375","320_ГОРЭЛТЕХ","Взрывозащищённая коробка - SA141410 (15ST 2,5)-3FECA1IB(A)-1FECA2IB(С)","Покупные полуфабр. и комплект.10.02. Поставка 45дн",null,555008320023,"шт","комплектующие для ПС"]
["00-00015376","320_ГОРЭЛТЕХ","Взрывозащищённая коробка - SA141410 (15ST 2,5)-3FECA1IB(A)-3FEC1IB(С)","Покупные полуфабр. и комплект.10.02. Поставка 45дн",null,555008320024,"шт","комплектующие для ПС"]
["00-00015377","320_ГОРЭЛТЕХ","Взрывозащищённая коробка - SA141410 (15ST 2,5)-3FECA1IB(A)-3FECA1IB(С)","Покупные полуфабр. и комплект.10.02. Поставка 45дн",null,555008320025,"шт","комплектующие для ПС"]
["00-00016508","320_ГОРЭЛТЕХ","Взрывозащищённая коробка - SA141410 (15ST 2,5)-3FECA1IB(A)-3FECA2IB(С)","Покупные полуфабр. и комплект.10.02. Поставка 45дн",null,555008320050,"шт","комплектующие для ПС"]
["00-00015378","320_ГОРЭЛТЕХ","Взрывозащищённая коробка - SA141410 (16ST 2,5)-1FEC1IB(A)-3FECA1IB(С)","Покупные полуфабр. и комплект.10.02. Поставка 45дн",null,555008320026,"шт","комплектующие для ПС"]
["00-00015379","320_ГОРЭЛТЕХ","Взрывозащищённая коробка - SA141410 (16ST 2,5)-1FECA3IB(A)-3FECA1IB(С)","Покупные полуфабр. и комплект.10.02. Поставка 45дн",null,555008320027,"шт","комплектующие для ПС"]
["00-00015380","320_ГОРЭЛТЕХ","Взрывозащищённая коробка - SA141410 (16ST 2,5)-2FEC1IB(A)-2FECA1IB(С)","Покупные полуфабр. и комплект.10.02. Поставка 45дн",null,555008320028,"шт","комплектующие для ПС"]
["00-00015381","320_ГОРЭЛТЕХ","Взрывозащищённая коробка - SA141410 (16ST 2,5)-2FECA1IB(A)-2FEC1IB(С)","Покупные полуфабр. и комплект.10.02. Поставка 45дн",null,555008320029,"шт","комплектующие для ПС"]
["00-00015382","320_ГОРЭЛТЕХ","Взрывозащищённая коробка - SA141410 (16ST 2,5)-2FECA1IB(A)-2FECA1IB(С)","Покупные полуфабр. и комплект.10.02. Поставка 45дн",null,555008320030,"шт","комплектующие для ПС"]
["00-00015391","320_ГОРЭЛТЕХ","Взрывозащищённая коробка - SA141410 (16ST 2,5)-2FECA3IB(A)-3FECA1IB(C)","Покупные полуфабр. и комплект.10.02. Поставка 45дн",null,555008320039,"шт","комплектующие для ПС"]
["00-00018434","320_ГОРЭЛТЕХ","Взрывозащищённая коробка - SA141410 (16ST 2,5)-3FECA1IB(A)-1FECA2IB(С)","Покупные полуфабр. и комплект.10.02. Поставка 45дн",null,555008320057,"шт","комплектующие для ПС"]
["00-00018435","320_ГОРЭЛТЕХ","Взрывозащищённая коробка - SA141410 (16ST 2,5)-3FECA1IB(A)-2FECA1IB(С)","Покупные полуфабр. и комплект.10.02. Поставка 45дн",null,555008320058,"шт","комплектующие для ПС"]
["00-00015383","320_ГОРЭЛТЕХ","Взрывозащищённая коробка - SA141410 (16ST 2,5)-3FECA1IB(A)-3FEC1IB(С)","Покупные полуфабр. и комплект.10.02. Поставка 45дн",null,555008320031,"шт","комплектующие для ПС"]
["00-00015384","320_ГОРЭЛТЕХ","Взрывозащищённая коробка - SA141410 (16ST 2,5)-3FECA1IB(A)-3FECA1IB(С)","Покупные полуфабр. и комплект.10.02. Поставка 45дн",null,555008320032,"шт","комплектующие для ПС"]
["00-00015385","320_ГОРЭЛТЕХ","Взрывозащищённая коробка - SA141410 (20ST 2,5)-4FEC1IB(A)-2FEC2IB(С)","Покупные полуфабр. и комплект.10.02. Поставка 45дн",null,555008320033,"шт","комплектующие для ПС"]
["00-00015386","320_ГОРЭЛТЕХ","Взрывозащищённая коробка - SA141410 (20ST 2,5)-4FECA1IB(A)-3FECA1IB(С)","Покупные полуфабр. и комплект.10.02. Поставка 45дн",null,555008320034,"шт","комплектующие для ПС"]
["00-00020859","320_ГОРЭЛТЕХ","Взрывозащищённая коробка - SA141410 (2ST 2,5 TWIN BU; 2ST 2,5 TWIN PE; 2ST 2,5 TWIN OG)-1FEC1IB(A)-2","Покупные полуфабр. и комплект.10.02. Поставка 5дн",null,555008320087,"шт"]
["00-00015392","320_ГОРЭЛТЕХ","Взрывозащищённая коробка - SA141410 (2STS2,5-TWIN OG; 2STS2,5-TWIN BU; 2STS2,5-TWIN PE)...","Покупные полуфабр. и комплект.10.02. Поставка 45дн",null,555008320040,"шт","комплектующие для ПС"]
["00-00020861","320_ГОРЭЛТЕХ","Взрывозащищённая коробка - SA141410 (4ST 2,5-TWIN OG; 3ST 2,5-TWIN BU; 3ST 2,5-TWIN PE)-1FEC1IB(A)-3","Покупные полуфабр. и комплект.10.02. Поставка 5дн",null,555008320088,"шт"]
["00-00015387","320_ГОРЭЛТЕХ","Взрывозащищённая коробка - SA141410 (7ST 2,5)-1FECA1IB(A)-1FEC1IB(А)-2FEC1IB(C)","Покупные полуфабр. и комплект.10.02. Поставка 45дн",null,555008320035,"шт","комплектующие для ПС"]
["00-00015388","320_ГОРЭЛТЕХ","Взрывозащищённая коробка - SA141410 (7ST 2,5)-1FECA1IB(A)-1FEC1IB(А)-2FECA1IB(C)","Покупные полуфабр. и комплект.10.02. Поставка 45дн",null,555008320036,"шт","комплектующие для ПС"]
["00-00015389","320_ГОРЭЛТЕХ","Взрывозащищённая коробка - SA141410 (7ST 2,5)-1FECA1IB(A)-1FECА1IB(А)-2FECA1IB(C)","Покупные полуфабр. и комплект.10.02. Поставка 45дн",null,555008320037,"шт","комплектующие для ПС"]
["00-00018436","320_ГОРЭЛТЕХ","Взрывозащищённая коробка - SA141410 (8ST 2,5)-1FEC1IB(A)-1FEC2I/CORD-12x7,5(A)-1FECA2IB(С)","Покупные полуфабр. и комплект.10.02. Поставка 45дн",null,555008320059,"шт","комплектующие для ПС"]
["00-00015393","320_ГОРЭЛТЕХ","Взрывозащищённая коробка - SA171108 (20ST 2,5)-3FETAF1NCB+Ркн-20(А)-3FECA1IB(С)","Покупные полуфабр. и комплект.10.02. Поставка 45дн",null,555008320041,"шт","комплектующие для ПС"]
["00-00015394","320_ГОРЭЛТЕХ","Взрывозащищённая коробка - SA171108 (20ST 2.5)-3FETAF1NCB+Ркн-20(A)-2FECA1IB(C)","Покупные полуфабр. и комплект.10.02. Поставка 45дн",null,555008320042,"шт","комплектующие для ПС"]
["00-00015395","320_ГОРЭЛТЕХ","Взрывозащищённая коробка - SA171108 (20ST 2.5)-3FETAF1NCB+Ркн-20(A)-3FECA1IB(C)","Покупные полуфабр. и комплект.10.02. Поставка 45дн",null,555008320043,"шт","комплектующие для ПС"]
["00-00019026","320_ГОРЭЛТЕХ","Взрывозащищённая коробка - SA202012 (4 ST 2,5)-1FEC1IB(A)-1FEC2IB(A)-1FEC2I/CORD-12x7,5(A)-2FECA2IB(","Покупные полуфабр. и комплект.10.02. Поставка 45дн",null,555008320072,"шт"]
["00-00018437","320_ГОРЭЛТЕХ","Взрывозащищённая коробка - SA202012 (4ST 2,5)-1FEC1IB(A)-1FEC2IB(A)-1FEC2I/CORD-12x7,5(A)-2FECA2IB(С","Покупные полуфабр. и комплект.10.02. Поставка 45дн",null,555008320060,"шт","комплектующие для ПС"]
["00-00018446","320_ГОРЭЛТЕХ","Взрывозащищённая коробка - SA301410 (12 ST 2,5)-3FECA1IB(A)-1FECA1IB(С)-1FECA2IB(С)","Покупные полуфабр. и комплект.10.02. Поставка 45дн",null,555008320069,"шт","комплектующие для ПС"]
["00-00018441","320_ГОРЭЛТЕХ","Взрывозащищённая коробка - SA301410 (16ST 2,5)-4FECA1IB(A)-4FECA1IB(С)","Покупные полуфабр. и комплект.10.02. Поставка 45дн",null,555008320064,"шт","комплектующие для ПС"]
["00-00020868","320_ГОРЭЛТЕХ","Взрывозащищённая коробка - SA301410 (20ST 2,5)-4FEC1IB(A)-1FECA2IB(С)","Покупные полуфабр. и комплект.10.02. Поставка 5дн",null,555008320089,"шт"]
["00-00018438","320_ГОРЭЛТЕХ","Взрывозащищённая коробка - SA301410 (20ST 2,5)-4FECA1IB(A)-2FECA2IB(С)","Покупные полуфабр. и комплект.10.02. Поставка 45дн",null,555008320061,"шт","комплектующие для ПС"]
["00-00020869","320_ГОРЭЛТЕХ","Взрывозащищённая коробка - SA301410 (20ST 2,5)-4FETG1I-20B(А)-4FETG2I-20B(С)","Покупные полуфабр. и комплект.10.02. Поставка 5дн",null,555008320090,"шт"]
["00-00018442","320_ГОРЭЛТЕХ","Взрывозащищённая коробка - SA301410 (20ST 2,5)-5FECA1IB(A)-2FECA1IB(С)-1FECA2IB(С)","Покупные полуфабр. и комплект.10.02. Поставка 45дн",null,555008320065,"шт","комплектующие для ПС"]
["00-00015396","320_ГОРЭЛТЕХ","Взрывозащищённая коробка - SA301410 (20ST 2.5)-4FETAF1NCB+Ркн-20(A)-2FECA1IB(C)","Покупные полуфабр. и комплект.10.02. Поставка 45дн",null,555008320044,"шт","комплектующие для ПС"]
["00-00015397","320_ГОРЭЛТЕХ","Взрывозащищённая коробка - SA301410 (20ST 2.5)-4FETAF1NCB+Ркн-20(A)-3FECA1IB(C)","Покупные полуфабр. и комплект.10.02. Поставка 45дн",null,555008320045,"шт","комплектующие для ПС"]
["00-00015398","320_ГОРЭЛТЕХ","Взрывозащищённая коробка - SA301410 (30ST 2,5)-1FECA4IB(A)-2FECA3IB(С)","Покупные полуфабр. и комплект.10.02. Поставка 45дн",null,555008320046,"шт","комплектующие для ПС"]
["00-00019025","320_ГОРЭЛТЕХ","Взрывозащищённая коробка - SA301410 (4S T2.5)-4FECA1IB(A)-4FECA1IB(С) 1Ex e II T6 Gb IP66","Покупные полуфабр. и комплект.10.02. Поставка 45дн",null,555008320071,"шт"]
["00-00015399","320_ГОРЭЛТЕХ","Взрывозащищённая коробка - SA301410(30ST 2,5)-2FECA4IB(A)-2FECA3IB(C)","Покупные полуфабр. и комплект.10.02. Поставка 45дн",null,555008320047,"шт","комплектующие для ПС"]
["00-00018439","320_ГОРЭЛТЕХ","Взрывозащищённая коробка - SA301410-4FECA1IB(A)-4FECA1IB(С)","Покупные полуфабр. и комплект.10.02. Поставка 45дн",null,555008320062,"шт","комплектующие для ПС"]
["00-00018449","320_ГОРЭЛТЕХ","Взрывозащищённая коробка - SA301410-5FECA1IB(A)-5FECA1IB(C)","Покупные полуфабр. и комплект.10.02. Поставка 45дн",null,555008320070,"шт","комплектующие для ПС"]
["00-00018444","320_ГОРЭЛТЕХ","Взрывозащищённая коробка - SA301410-5FECA1IB(A)-5FECA1IB(С)","Покупные полуфабр. и комплект.10.02. Поставка 45дн",null,555008320067,"шт","комплектующие для ПС"]
["00-00022600","300_Отечественные","Виброкомпенсатор 77х152 люкс","Покупные полуфабр. и комплект.10.02. Поставка 14дн",72858,585001300002,"шт"]
["00-00019404","300_Отечественные","Вибропреобразователь DVA 141","Покупные полуфабр. и комплект.10.02. Поставка 50дн",null,547005300069,"шт"]
["00-00021166","300_Отечественные","Вибростенд взрывозащищенный ТИК-ВВ (TIK – VV)","Покупные полуфабр. и комплект.10.02. Поставка 5дн",null,547005300073,"шт","Производитель: ООО \"НПП \"ТИК\".\nВибростенд взрывозащищенный ТИК-ВВ (TIK – VV) предназначен для калибровки и поверки вибропреобразователей, виброметров и виброизмерительных каналов"]
["00-00022714","181_Commax","Видеодомофон Commax CDV-35U белый","Покупные полуфабр. и комплект.10.02. Поставка 21дн","CDV-35U",513000181001,"шт","CDV-35U белый. Монитор цветного видеодомофона 3.5\", TFT LCD, PAL/NTSC, без трубки (Hands Free), накладное крепление, подключение 2-х вызывных блоков, 2-x мониторов и 2-х трубок DP-4VHP, вызов и связь \"трубка-монитор\", AC 110-240В, цвет: белый."]
["00-00016314","074_GTVS","Видеокамера GT-D1280LIRV","Покупные полуфабр. и комплект.10.02. Поставка 60дн",null,551002074001,"шт"]
["00-00015088","044_Novicam","Видеокамера Novicam A88W + пульт управления","Покупные полуфабр. и комплект.10.02. Поставка 60дн","A88W",551002044001,"шт","ОПС"]
["00-00018946","127_Samsung","Видеокамера Samsung SCD-5081RP","Покупные полуфабр. и комплект.10.02. Поставка 60дн","SCD-5081RP",551002127001,"шт"]
["00-00018760","132_AMD","Видеокарта ATI-Sapphire AMD FirePro W5100 4GB, DDR5 4xDP (100-505737/100-505974), RTL {5} 31004-52-4","Покупные полуфабр. и комплект.10.02. Поставка 30дн",null,518001132001,"шт"]
["00-00022121","053_Hewlett Packard","Видеокарта HP Graphics card NVIDIA NVS 315, 1Gb, DMS-59 (DMS-59 - 2xDVI cable), DMS-59 (DMS-59 - 2xV","Покупные полуфабр. и комплект.10.02. Поставка 30дн","HP Graphics card NVIDIA NVS 315",518001053019,"шт"]
["00-00022460","053_Hewlett Packard","Видеокарта HP N1T07AA NVIDIA Quadro K420","Покупные полуфабр. и комплект.10.02. Поставка 30дн","N1T07AA",518001053022,"шт"]
["00-00021895","053_Hewlett Packard","Видеокарта HP PCI-E E1U66AA nVidia NVS 315 1024Mb 64bit DDR3, HDCP Ret low profile","Покупные полуфабр. и комплект.10.02. Поставка 30дн","E1U66AA",518001053018,"шт"]
["00-00023801","053_Hewlett Packard","Видеокарта NVIDIA GeForce GT730 GFX 2GB PCIe x8 (600 G2 MTW/SFF, 705 G2 MT/SFF, 800 G2 TWR/SFF)","Покупные полуфабр. и комплект.10.02. Поставка 30дн","N3R90AA",518001053030,"шт"]
["00-00017878","155_PNY","Видеокарта PNY NVS 315 1GB PCIE DSM59 2DVI-SL 64-bit DDR3 48 Cores LP DSM59 to Dual DVI-I, Retail","Покупные полуфабр. и комплект.10.02. Поставка 30дн","Graphics card NVIDIA NVS 315",518001155001,"шт","комплектующие изделия АСУТП"]
["00-00022715","181_Commax","Видеопанель вызывная DRC-4CPN2 PAL серебро","Покупные полуфабр. и комплект.10.02. Поставка 21дн","DRC-4CPN2 PAL",513001181001,"шт","DRC-4CPN2 PAL серебро. Вызывная видеопанель цветная, накладная, 4х проводная, камера - pinhole, LED подсветка (автовключение) поворот на 30°, уголок в комплекте, габариты 40х120х20мм"]
["00-00020286","333_Синтек","Видеорегистратор (ПИД 9619892, ПИД 9619893)","Покупные полуфабр. и комплект.10.02. Поставка 5дн",null,551002333002,"шт"]
["00-00017865","381_Агрегатор","Видеорегистратор AGRG VideoСервер INDY AN4.25fps.4IO.HD2Tb.m2","Покупные полуфабр. и комплект.10.02. Поставка 60дн",null,551002381001,"шт"]
["00-00021363","000_Импортные","Видеорегистратор автомобильный intego VX-775","Инвентарь и хоз. принадлежности 10.09. Поставка 5д",null,572001000020,"шт"]
["00-00013388","333_Синтек","Видеорегистратор ВР 8-1000 ТУ 4252-001-89877517-2011","Покупные полуфабр. и комплект.10.02. Поставка 60дн",null,551002333001,"шт"]
["00-00022280","000_Импортные","Видеорегистратор МАГНА ВР-8-8000 ТУ 4252-001-49775511-2015","Покупные полуфабр. и комплект.10.02. Поставка 60дн",null,551002000001,"шт"]
["00-00022712","155_PNY","Видеоускоритель NVIDIA Quadro NVS 315 for Dual DVI and VGA - Low Profi, 1Gb (VCNVS315DVI-PB)","Покупные полуфабр. и комплект.10.02. Поставка 21дн","VCNVS315DVI-PB",518001155002,"шт"]
["00-00000044",null,"Визитница карманная 20 виз метал. хром","Инвентарь и хоз. принадлежности 10.09. Поставка14д",null,null,"шт"]
["00-00008748",null,"Визитница карманная 40 виз","Инвентарь и хоз. принадлежности 10.09. Поставка14д",null,null,"шт"]
["00-00005954",null,"Визитница настольная 96 виз","Прочие материалы 10.06. Поставка 5дн.",null,null,"шт"]
["00-00015062","005_Hyperline","Вилка CON-BNC-M-RG6-CR","Покупные полуфабр. и комплект.10.02. Поставка 10дн",null,516000005005,"шт","Электрика"]
["00-00015060","005_Hyperline","Вилка PLUG-8P8C-U-C6-SH","Покупные полуфабр. и комплект.10.02. Поставка 10дн",null,516000005003,"шт","Электрика"]
["00-00021665",null,"Вилка RJ-45","Инвентарь и хоз. принадлежности 10.09. Поставка14д",null,null,"шт"]
["00-00014083","005_Hyperline","Вилка RJ45 CAT5e, AWG26-23, d=6-8мм, IDC, одно/многопроволоч.жила, поликарбонат","Покупные полуфабр. и комплект.10.02. Поставка 10дн","PLUG-8P8C-U-C5-SH",516000005001,"шт","комплектующие изделия АСУТП"]
["00-00015477","005_Hyperline","Вилка RJ45 CAT6, AWG26-23, d=6-8мм, IDC, однопроволоч.жила, металл,  монтаж без инструмента","Покупные полуфабр. и комплект.10.02. Поставка 10дн","PLUF-8P8C-S-C6-SH",516000005002,"шт","комплектующие изделия АСУТП"]
["00-00020679","300_Отечественные","Вилка взрывозащищенная ВВП63-4В1К","Покупные полуфабр. и комплект.10.02. Поставка 10дн",null,516000300012,"шт"]
["00-00013326","300_Отечественные","Вилка ВК32-5В1М","Покупные полуфабр. и комплект.10.02. Поставка 10дн",null,516000300006,"шт","Электрика"]
["00-00024001","300_Отечественные","Вилка ВП160-4В1К","Покупные полуфабр. и комплект.10.02. Поставка 10дн",null,516000300013,"шт"]
["00-00013327","300_Отечественные","Вилка ВП63-4В1К","Покупные полуфабр. и комплект.10.02. Поставка 10дн",null,516000300007,"шт","Электрика"]
["00-00015657","301_DKC","Вилка кабельная 16А 2P+E IP44 переносная 230V","Покупные полуфабр. и комплект.10.02. Поставка 14дн","DIS2131633",554001301001,"шт","Электрика"]
["00-00019590","016_ABB","Вилка кабельная 16А 3Р+N+E IР44 переносная 415В ICAT","Покупные полуфабр. и комплект.10.02. Поставка 14дн",null,554001016001,"шт"]
["00-00017860","300_Отечественные","Вилка кабельная 16А, 2P+E, 220 В, IP44, с заземлением","Покупные полуфабр. и комплект.10.02. Поставка 14дн",null,554001300002,"шт","Электрика"]
["00-00024023","016_ABB","Вилка кабельная 32А 3Р+N+E IР44 переносная 415В ICAT","Покупные полуфабр. и комплект.10.02. Поставка 14дн",null,554001016002,"шт"]
["00-00015658","301_DKC","Вилка кабельная IP44 16А 3P+E+N 400V","Покупные полуфабр. и комплект.10.02. Поставка 14дн","DIS2131637",554001301002,"шт","Электрика"]
["00-00015659","301_DKC","Вилка кабельная IP44 32А 3P+E+N 400V","Покупные полуфабр. и комплект.10.02. Поставка 14дн","DIS2133237",554001301003,"шт","Электрика"]
["00-00022579","300_Отечественные","Вилка настенная 2P+E 63A IP44 (T-Plast)","Покупные полуфабр. и комплект.10.02. Поставка 14дн","31.28.312.0900",554001300004,"шт"]
["00-00005264",null,"Вилка одноразовая","Инвентарь и хоз. принадлежности 10.09. Поставка14д",null,null,"упак"]
["00-00020122","302_IEK","Вилка переносная, силовая, 63А, 2P+PE, ССИ-033 MAGNUM IP67","Покупные полуфабр. и комплект.10.02. Поставка 5дн","PSN01-063-3",554001302004,"шт"]
["00-00019505","302_IEK","Вилка промышленная на ток 32А, ССИ-023 IP44 (2P+PE)","Покупные полуфабр. и комплект.10.02. Поставка 14дн","PSR01-032-3",554001302002,"шт","Электрика"]
["00-00018712","302_IEK","Вилка промышленная на ток 32А, ССИ-523 IP44 (2P+PE)","Покупные полуфабр. и комплект.10.02. Поставка 14дн","PSR51-032-3",554001302001,"шт","Электрика"]
["00-00018711","129_DEKraft","Вилка промышленная на ток 63А, ВС102-3-63-IP67 (2P+PE)","Покупные полуфабр. и комплект.10.02. Поставка 14дн","26042DEK",554001129001,"шт"]
["00-00019504","129_DEKraft","Вилка промышленная на ток 63А, ВС102-3-63-IP67(2P+PE)","Покупные полуфабр. и комплект.10.02. Поставка 14дн","26040DEK",554001129002,"шт"]
["00-00019592","302_IEK","Вилка прямая каучук 16А 2Р+E IР44","Покупные полуфабр. и комплект.10.02. Поставка 14дн",null,554001302003,"шт"]
["00-00015622","351_Техник","Вилка У-87-РБ (36/42в) шнур - 1м","Покупные полуфабр. и комплект.10.02. Поставка 14дн",42102,554001351004,"шт"]
["00-00020902","300_Отечественные","Вилка угловая L-образная 16А 250V 2P IP44 с/з КАУЧУКОВАЯ Fetih","Покупные полуфабр. и комплект.10.02. Поставка 5дн","F-204K",554001300003,"шт"]
["00-00017399","300_Отечественные","Вилка штепсельная ВШ-Ц20-01-10/250У2","Покупные полуфабр. и комплект.10.02. Поставка 14дн",null,554001300001,"шт","Электрика"]
["00-00016605","300_Отечественные","Винт 4х16 DIN 7986","Покупные полуфабр. и комплект.10.02. Поставка 5дн",null,560003300013,"шт"]
["00-00016621","300_Отечественные","Винт 5,5х13 DIN 7981","Покупные полуфабр. и комплект.10.02. Поставка 5дн",null,560003300016,"шт"]
["00-00017689","012_Rittal","Винт M5x16 со шлицем \"звездочка\", с пластиковой шайбой","Покупные полуфабр. и комплект.10.02. Поставка 42дн","7094.130",501004012036,"шт"]
["00-00023229","013_Schneider Electric","Винт M6x10 Torx T30","Покупные полуфабр. и комплект.10.02. Поставка 28дн","NSYSPM6",501004013503,"шт"]
["00-00013389","012_Rittal","Винт M6x16 7094.100 Rittal (1уп.=50шт.)","Покупные полуфабр. и комплект.10.02. Поставка 42дн","7094.100",501004012010,"шт"]
["00-00017406","300_Отечественные","Винт ST 5,5х13 DIN 968","Покупные полуфабр. и комплект.10.02. Поставка 5дн",null,560003300026,"шт"]
["00-00022614","300_Отечественные","Винт ST 5,5х16 DIN 968","Покупные полуфабр. и комплект.10.02. Поставка 5дн",null,560003300026,"шт"]
["00-00016606","300_Отечественные","Винт ST М4,2х16 DIN 7504 MH","Покупные полуфабр. и комплект.10.02. Поставка 5дн",null,560003300014,"шт"]
["00-00016607","300_Отечественные","Винт ST М4,2х16 DIN 968","Покупные полуфабр. и комплект.10.02. Поставка 5дн",null,560003300015,"шт"]
["00-00013694","300_Отечественные","Винт В.М3х6gx5, 8.8, Zn DIN 84, цилиндр.голов(ГОСТ Р ИСО 1207-2013)","Покупные полуфабр. и комплект.10.02. Поставка 42дн",null,501004300500,"шт","комплектующие изделия АСУТП"]
["00-00013696","300_Отечественные","Винт В.М5х6gx14, 8.8, Zn DIN 84, цилиндр.голов(ГОСТ Р ИСО 1207-2013)","Покупные полуфабр. и комплект.10.02. Поставка 42дн",null,501004300502,"шт","комплектующие изделия АСУТП"]
["00-00020475","300_Отечественные","Винт В.М5х6gx14, 8.8, Zn, цилиндр.головкой и плоским шлицем, DIN 84","Покупные полуфабр. и комплект.10.02. Поставка 5дн",null,560003300034,"шт"]
["00-00022117","300_Отечественные","Винт В.М5х6gx20, 8.8, Zn, цилиндр.головкой и плоским шлицем, DIN 84","Покупные полуфабр. и комплект.10.02. Поставка 5дн",null,560002300071,"шт"]
["00-00013695","300_Отечественные","Винт В.М5х6gx8, 8.8, Zn DIN 84, цилиндр.голов(ГОСТ Р ИСО 1207-2013)","Покупные полуфабр. и комплект.10.02. Поставка 42дн",null,501004300501,"шт","комплектующие изделия АСУТП"]
["00-00020474","300_Отечественные","Винт В.М5х6gx8, 8.8, Zn, цилиндр.головкой и плоским шлицем, DIN 84","Покупные полуфабр. и комплект.10.02. Поставка 5дн",null,560003300033,"шт"]
["00-00020476","300_Отечественные","Винт В.М6х6gx25, 8.8, Zn , цилиндр.головкой и плоским шлицем, DIN 84","Покупные полуфабр. и комплект.10.02. Поставка 5дн",null,560003300035,"шт"]
["00-00013697","300_Отечественные","Винт В.М6х6gx25, 8.8, Zn DIN 84, цилиндр.голов(ГОСТ Р ИСО 1207-2013)","Покупные полуфабр. и комплект.10.02. Поставка 42дн",null,501004300503,"шт","комплектующие изделия АСУТП"]
["00-00021255","171_ALFRA","Винт гидравлический  9,5 х 75,0 ALFRA 02 009","Запасные части 10.05. Поставка 5дн.",null,null,"шт","пр-во Германия (ALFRA) для цеха 400"]
["00-00021331","171_ALFRA","Винт гидравлический 01 343 ALFRA","Запасные части 10.05. Поставка 5дн.",1343,null,"шт","пр-во Германия для цеха 400"]
["00-00020051","012_Rittal","Винт крепежный для 19” профиля M5х16мм, крест.шлиц","Покупные полуфабр. и комплект.10.02. Поставка 5дн","7094.120",501004012041,"шт"]
["00-00018124","300_Отечественные","Винт М10х30 DIN 913","Покупные полуфабр. и комплект.10.02. Поставка 5дн",null,560003300028,"шт"]
["00-00020909","300_Отечественные","Винт М12-6gх100.68.05 ГОСТ 11738-84","Покупные полуфабр. и комплект.10.02. Поставка 5дн",null,560003300041,"шт","Винты с цилиндрической головкой и шестигранным углублением под ключ класса точности А, класс прочности 6.8, покрытие Хим.Окс.прм"]
["00-00013392","300_Отечественные","Винт М3х10 ГОСТ 17473-80","Покупные полуфабр. и комплект.10.02. Поставка 5дн",null,560003300001,"шт"]
["00-00020404","300_Отечественные","Винт М4x18, с полукруглой головкой, со шлицем Torx, DIN 7985","Покупные полуфабр. и комплект.10.02. Поставка 5дн",null,560003300031,"шт"]
["00-00017359","300_Отечественные","Винт М4х10 с потайной головкой, оцинкованный, крестообразный шлиц типа Н, DIN 965","Покупные полуфабр. и комплект.10.02. Поставка 5дн",null,560003300022,"шт"]
["00-00017362","300_Отечественные","Винт М4х10 с потайной головкой, оцинкованный, шлиц типа TORX, DIN 965","Покупные полуфабр. и комплект.10.02. Поставка 5дн",null,560003300023,"шт"]
["00-00017408","300_Отечественные","Винт М4х12 DIN 968","Покупные полуфабр. и комплект.10.02. Поставка 5дн",null,560003300027,"шт","комплектующие для ПС"]
["00-00020480","300_Отечественные","Винт М4х16 DIN 7985","Покупные полуфабр. и комплект.10.02. Поставка 5дн",null,560003300036,"шт"]
["00-00020483","300_Отечественные","Винт М4х16 ГОСТ 11644-75","Покупные полуфабр. и комплект.10.02. Поставка 5дн",null,560003300037,"шт"]
["00-00017357","300_Отечественные","Винт М4х20 с потайной головкой, оцинкованный, крестообразный шлиц типа  Н, DIN 965","Покупные полуфабр. и комплект.10.02. Поставка 5дн",null,560003300020,"шт"]
["00-00017358","300_Отечественные","Винт М4х20 с потайной головкой, оцинкованный, шлиц типа TORX, DIN 965","Покупные полуфабр. и комплект.10.02. Поставка 5дн",null,560003300021,"шт"]
["00-00017363","300_Отечественные","Винт М4х25 с потайной головкой, оцинкованный, крестообразный шлиц типа Н, DIN 965","Покупные полуфабр. и комплект.10.02. Поставка 5дн",null,560003300024,"шт"]
["00-00017364","300_Отечественные","Винт М4х25 с потайной головкой, оцинкованный, шлиц типа TORX, DIN 965","Покупные полуфабр. и комплект.10.02. Поставка 5дн",null,560003300025,"шт"]
["00-00020405","300_Отечественные","Винт М5x18,с полукруглой головкой, со шлицем Torx, DIN 7985","Покупные полуфабр. и комплект.10.02. Поставка 5дн",null,560003300032,"шт"]
["00-00010834",null,"Винт М5х10 изолированная головка","Покупные полуфабр. и комплект.10.02. Поставка 5дн",null,null,"шт"]
["00-00013393","300_Отечественные","Винт М5х16 ГОСТ 17473-80","Покупные полуфабр. и комплект.10.02. Поставка 5дн",null,560003300002,"шт"]
["00-00024019","300_Отечественные","Винт М5х25 ГОСТ 17475-80","Покупные полуфабр. и комплект.10.02. Поставка 5дн",null,560003300049,"шт"]
["00-00021204",null,"Винт М5х30 ГОСТ 17475-80","Покупные полуфабр. и комплект.10.02. Поставка 5дн",null,560003300043,"шт","Винт с потайной головкой"]
["00-00016977","300_Отечественные","Винт М5х40 ГОСТ 17473-80","Покупные полуфабр. и комплект.10.02. Поставка 5дн",null,560003300017,"шт"]
["00-00018125","300_Отечественные","Винт М5х8 DIN 914","Покупные полуфабр. и комплект.10.02. Поставка 5дн",null,560003300029,"шт"]
["00-00021898","300_Отечественные","Винт М5х80","Покупные полуфабр. и комплект.10.02. Поставка 5дн",null,560003300045,"шт","Винт с потайной головкой"]
["00-00010835",null,"Винт М6*16  оцинк. саморез.,полукр.гол. (DIN 7500)","Покупные полуфабр. и комплект.10.02. Поставка 5дн",null,null,"шт"]
["00-00010836",null,"Винт М6*16  оцинк. саморез.,полукруг.гол. (DIN 7500C)","Покупные полуфабр. и комплект.10.02. Поставка 5дн",null,null,"шт"]
["00-00010837",null,"Винт М6*20  оцинк. саморез.,полукр.гол. (DIN 7500)","Покупные полуфабр. и комплект.10.02. Поставка 5дн",null,null,"шт"]
["00-00010838",null,"Винт М6*20  оцинк. саморез.,полукруг.гол. (DIN 7500C)","Покупные полуфабр. и комплект.10.02. Поставка 5дн",null,null,"шт"]
["00-00010839",null,"Винт М6*20  оцинк. саморез.,потай.гол. (DIN 7500М)","Покупные полуфабр. и комплект.10.02. Поставка 5дн",null,null,"шт"]
["00-00023496","301_DKC","Винт М6х10 с крестообразным шлицем","Покупные полуфабр. и комплект.10.02. Поставка 21дн","CM010610",543008301033,"шт"]
["00-00015943","012_Rittal","Винт М6х12, со шлицем звездочка","Покупные полуфабр. и комплект.10.02. Поставка 42дн","2504.500",501004012806,"шт","комплектующие изделия АСУТП"]
["00-00020484","300_Отечественные","Винт М8х20 ГОСТ Р ИСО 12474-2012","Покупные полуфабр. и комплект.10.02. Поставка 5дн",null,560003300038,"шт"]
["00-00021073",null,"Винт М8х25 ГОСТ 17473-80","Покупные полуфабр. и комплект.10.02. Поставка 5дн",null,560003300042,"шт"]
["00-00020592","300_Отечественные","Винт М8х35 ГОСТ 17475-80","Покупные полуфабр. и комплект.10.02. Поставка 5дн",null,560003300039,"шт","Винт с потайной головкой"]
["00-00020593","300_Отечественные","Винт М8х40 ГОСТ 17475-80","Покупные полуфабр. и комплект.10.02. Поставка 5дн",null,560003300040,"шт","Винт с потайной головкой"]
["00-00010840",null,"Винт п/г М4-10","Покупные полуфабр. и комплект.10.02. Поставка 5дн",null,null,"шт"]
["00-00010841",null,"Винт п/г М4-20","Покупные полуфабр. и комплект.10.02. Поставка 5дн",null,null,"шт"]
["00-00010842",null,"Винт п/г М4-25","Покупные полуфабр. и комплект.10.02. Поставка 5дн",null,null,"шт"]
["00-00017155","300_Отечественные","Винт полусфера 3х16 DIN 7985 цинк.","Покупные полуфабр. и комплект.10.02. Поставка 5дн",null,560003300019,"шт"]
["00-00015351","300_Отечественные","Винт полусфера 4*8","Покупные полуфабр. и комплект.10.02. Поставка 5дн",null,560003300003,"шт","комплектующие для ПС"]
["00-00016122","300_Отечественные","Винт полусфера 4х12 DIN 7985 цинк.","Покупные полуфабр. и комплект.10.02. Поставка 5дн",null,560003300011,"шт"]
["00-00016123","300_Отечественные","Винт полусфера 4х16 DIN 7985 цинк.","Покупные полуфабр. и комплект.10.02. Поставка 5дн",null,560003300012,"шт"]
["00-00022163","300_Отечественные","Винт полусфера 4х20 DIN 7985 цинк.","Покупные полуфабр. и комплект.10.02. Поставка 5дн",null,560003300047,"шт"]
["00-00022162","300_Отечественные","Винт полусфера 4х30 DIN 7985 цинк.","Покупные полуфабр. и комплект.10.02. Поставка 5дн",null,560003300046,"шт"]
["00-00018176","300_Отечественные","Винт с внутренним шестигранником 10х30 DIN 7931","Покупные полуфабр. и комплект.10.02. Поставка 5дн",null,560003300030,"шт"]
["00-00013687","013_Schneider Electric","Винт с изол., шестигранной головкой с прямой прорезью M5x10","Покупные полуфабр. и комплект.10.02. Поставка 42дн","NSYSM10M5HP",501004013500,"шт","комплектующие изделия АСУТП"]
["00-00010843",null,"Винт с круглой шайбой М5Х12 (100шт. в уп.)","Покупные полуфабр. и комплект.10.02. Поставка 5дн",null,null,"шт"]
["00-00010844",null,"Винт с круглой шайбой М6Х12","Покупные полуфабр. и комплект.10.02. Поставка 5дн",null,null,"шт"]
["00-00016978","300_Отечественные","Винт с потайной головкой М6х20 ГОСТ 17475-80","Покупные полуфабр. и комплект.10.02. Поставка 5дн",null,560003300018,"шт"]
["00-00022611","300_Отечественные","Винт с цилиндрической головкой и шестигранным углублением под ключ ГОСТ Р ИСО 12474 - М16x1,5x30","Покупные полуфабр. и комплект.10.02. Поставка 5дн",null,560003300048,"шт"]
["00-00013688","013_Schneider Electric","Винт с шестигранной головкой, скруглой шайбой M5x12","Покупные полуфабр. и комплект.10.02. Поставка 42дн","AF1VA512",501004013501,"шт","комплектующие изделия АСУТП"]
["00-00017393","012_Rittal","Винт самонарез. M5x12, с внутренним шестигранником, для Ø 4,5 мм в профиле","Покупные полуфабр. и комплект.10.02. Поставка 42дн","2489.500",501004012807,"шт","комплектующие изделия АСУТП"]
["00-00022233","013_Schneider Electric","Винт самонарезающий TORX T30 (M6x12)","Покупные полуфабр. и комплект.10.02. Поставка 42дн","NSYST30M6S",501004013502,"шт","комплектующие изделия АСУТП"]
["00-00023234","301_DKC","Винт самонарезающий М4,8х12 мм","Покупные полуфабр. и комплект.10.02. Поставка 14дн","R5A07",501004301004,"шт","комплектующие изделия АСУТП"]
["00-00015350","300_Отечественные","Винт саморезный 3х8","Покупные полуфабр. и комплект.10.02. Поставка 5дн",null,560003300004,"шт","комплектующие для ПС"]
["00-00015349","300_Отечественные","Винт саморезный 4,2х13","Покупные полуфабр. и комплект.10.02. Поставка 5дн",null,560003300005,"шт","комплектующие для ПС"]
["00-00015348","300_Отечественные","Винт саморезный 4,2х16","Покупные полуфабр. и комплект.10.02. Поставка 5дн",null,560003300006,"шт","комплектующие для ПС"]
["00-00015347","300_Отечественные","Винт саморезный 4,2х16 DIN 7504 MH","Покупные полуфабр. и комплект.10.02. Поставка 5дн",null,560003300007,"шт","комплектующие для ПС"]
["00-00015346","300_Отечественные","Винт саморезный 4,2х16 DIN 968","Покупные полуфабр. и комплект.10.02. Поставка 5дн",null,560003300008,"шт","комплектующие для ПС"]
["00-00015345","300_Отечественные","Винт саморезный 5,5х13 DIN 7981","Покупные полуфабр. и комплект.10.02. Поставка 5дн",null,560003300009,"шт","комплектующие для ПС"]
["00-00010653",null,"Винт со шлицем \"звездочка\" М5х16мм","Покупные полуфабр. и комплект.10.02. Поставка 5дн",null,null,"упак"]
["00-00021330","171_ALFRA","Винт стягивающий 9,5х50  01 336 ALFRA","Запасные части 10.05. Поставка 5дн.",1336,null,"шт","пр-во Германия для цеха 400"]
["00-00021878",null,"Винт ш/г М10х1,5-45 тв 120 DIN 912","Покупные полуфабр. и комплект.10.02. Поставка 5дн",null,560003300044,"шт"]
["00-00013394","300_Отечественные","Винт-барашек М3х12 DIN 316","Покупные полуфабр. и комплект.10.02. Поставка 5дн",null,560003300010,"шт"]
["00-00010845",null,"Витая пара категории 5e UTP с четырьмя двойными жилами для внутренней прокладки","Материал 10.01. Поставка 21дн.",null,null,"м"]
["00-00014795","012_Rittal","Вкладыш замочный, кнопочный","Покупные полуфабр. и комплект.10.02. Поставка 42дн","8611.190",501001012060,"шт","комплектующие изделия АСУТП"]
["00-00014796","012_Rittal","Вкладыш замочный, кнопочный, под профильный полуцилиндр","Покупные полуфабр. и комплект.10.02. Поставка 42дн","2468.000",501001012062,"шт","комплектующие изделия АСУТП"]
["00-00000054",null,"Вкладыш к трудовой книжке","Прочие материалы 10.06. Поставка 5дн.",null,null,"шт"]
["00-00016538","012_Rittal","Вкладыш предохранительный 3524Е","Покупные полуфабр. и комплект.10.02. Поставка 42дн",2467000,501001012084,"шт","комплектующие изделия АСУТП"]
["00-00014794","012_Rittal","Вкладыш цилиндрический замочный, с замком №3524 Е, два ключа","Покупные полуфабр. и комплект.10.02. Поставка 42дн","2571.000",501001012059,"шт","комплектующие изделия АСУТП"]
["00-00018338","117_Conel","Внешний GSM/GPRS и EDGE-модем с блоком питания, с кабелем питания ER75i v2F ETH SL set","Покупные полуфабр. и комплект.10.02. Поставка 42дн",null,517002117001,"шт"]
["00-00014741","010_Moxa","Внешний адаптер питания 12VDC, 1,25A, 100-240VAC, 153см","Покупные полуфабр. и комплект.10.02. Поставка 31дн","PWR-12125-DT-S2",517005010002,"шт","комплектующие изделия АСУТП"]
["00-00015020","038_KENTATSU","Внешний блок кондиционера KSRMA53HFAN1","Покупные полуфабр. и комплект.10.02. Поставка 21дн",null,543003038001,"шт","Кондиционер"]
["00-00018270","000_Импортные","Внешний бокс Zalman ZM-VE350, 2.5\" SATA, USB3.0","Покупные полуфабр. и комплект.10.02. Поставка 30дн",1026321,518001000001,"шт","комплектующие изделия АСУТП"]
["00-00008381",null,"Внешний жесткий диск Toshina 2 Tb","Инвентарь и хоз. принадлежности 10.09. Поставка 5д",null,null,"шт"]
["00000006",null,"Внешний жесткий диск Transend StoreJet","Инвентарь и хоз. принадлежности 10.09. Поставка 5д",null,null,"шт"]
["00-00007966",null,"Внешний жесткий диск WD Portable HDD","Инвентарь и хоз. принадлежности 10.09. Поставка 5д",null,null,"шт"]
["00-00008866",null,"Внешний корпус 2,5 USB3.0","Инвентарь и хоз. принадлежности 10.09. Поставка 5д",null,null,"шт"]
["00-00017908","053_Hewlett Packard","Внешний привод HP USB DVDRW","Покупные полуфабр. и комплект.10.02. Поставка 30дн","F2B56AA",518001053003,"шт","комплектующие изделия АСУТП"]
["00-00020057","000_Импортные","Внешний угол RICTACS 60","Строительные материалы 10.08. Поставка 14дн.",null,null,"шт"]
["00-00021076","038_KENTATSU","Внутренний блок кондиционера KSGC53HFAN1","Покупные полуфабр. и комплект.10.02. Поставка 21дн",null,543003038020,"шт","Кондиционер"]
["00-00015019","038_KENTATSU","Внутренний блок кондиционера KSGMA53HFAN1","Покупные полуфабр. и комплект.10.02. Поставка 21дн",null,543003038002,"шт","Кондиционер"]
["00-00017621","038_KENTATSU","Внутренний блок кондиционера KSTU560HFAN1","Покупные полуфабр. и комплект.10.02. Поставка 21дн",null,543003038003,"шт","микроклимат"]
["00-00018230","038_KENTATSU","Внутренний блок сплит системы KSGMA21HFAN1","Покупные полуфабр. и комплект.10.02. Поставка 21дн",null,543003038005,"шт","Кондиционер"]
["00-00018232","038_KENTATSU","Внутренний блок сплит системы KSGMA35HFAN1","Покупные полуфабр. и комплект.10.02. Поставка 21дн",null,543003038007,"шт","Кондиционер"]
["00-00018234","038_KENTATSU","Внутренний блок сплит системы KSGMA70HFAN1","Покупные полуфабр. и комплект.10.02. Поставка 21дн",null,543003038009,"шт","Кондиционер"]
["00-00020058","000_Импортные","Внутренний угол RICTACS 60","Строительные материалы 10.08. Поставка 14дн.",null,null,"шт"]
["00-00016048",null,"Вода бутилированная «Чистая вода» 18,9 л","Прочие материалы 10.06. Поставка 3дн.",null,null,"шт"]
["00-00020618",null,"Вода минеральная «Рамено» 0,5л","Прочие материалы 10.06. Поставка 3дн.",null,null,"шт"]
["00-00020617",null,"Вода минеральная «Рамено» 18,9л","Прочие материалы 10.06. Поставка 3дн.",null,null,"шт"]
["00000016",null,"Вода минеральная Архыз 0,33л (12)","Прочие материалы 10.06. Поставка 3дн.",null,null,"упак"]
["00000014",null,"Вода минеральная Архыз 0,5л","Прочие материалы 10.06. Поставка 3дн.",null,null,"упак"]
["00000015",null,"Вода минеральная Архыз 19л","Прочие материалы 10.06. Поставка 3дн.",null,null,"бут"]
["00-00000144",null,"Вода минеральная Архыз+антиоксидант=живица 0,33 (12)","Прочие материалы 10.06. Поставка 3дн.",null,null,"бут"]
["00-00000474",null,"Вода минеральная Викт 0,5л","Прочие материалы 10.06. Поставка 3дн.",null,null,"шт"]
["00-00008902",null,"Вода минеральная Липецкий Бювет 0,5л 12 шт","Прочие материалы 10.06. Поставка 3дн.",null,null,"упак"]
["00-00008903",null,"Вода минеральная Святой источник 0,33л негаз 12 шт","Прочие материалы 10.06. Поставка 3дн.",null,null,"упак"]
["00-00000454",null,"Вода минеральная Эвиан 0,5л","Прочие материалы 10.06. Поставка 3дн.",null,null,"шт"]
["00-00000532",null,"Вода питьевая \"Ключевая вода\" 19л","Прочие материалы 10.06. Поставка 3дн.",null,null,"бут"]
["00-00018394",null,"Вода питьевая \"Красный Ключ\" 18,9 л.","Прочие материалы 10.06. Поставка 3дн.",null,null,"шт"]
["00-00010531",null,"Вода питьевая бутилированная 19 л. Дивеевская","Прочие материалы 10.06. Поставка 3дн.",null,null,"упак"]
["00-00023140",null,"Вода питьевая Эльбрус столовая негаз.ПЭТ,0,5л 12шт/уп","Прочие материалы 10.06. Поставка 3дн.",383752,null,"упак"]
["00-00012189",null,"Водозащищенная рация Vector VT-67 LPD/PMR","Инвентарь и хоз. принадлежности 10.09. Поставка 5д",null,null,"шт"]
["00-00000194",null,"Водомерный счетчик 1/2","Строительные материалы 10.08. Поставка 14дн.",null,null,"шт"]
["00-00020053","000_Импортные","Водосгон №2605/605","Прочие материалы 10.06. Поставка 3дн.","2605/605/109253",null,"шт","Аксессуар для а/м"]
["00-00020052","000_Импортные","Водосгон с силиконовым лезвием Sapfire","Прочие материалы 10.06. Поставка 3дн.","SF-0518",null,"шт","Водосгон силиконовый Sapfire SF-0518, лезвие 18 см.\nГабариты: 4,5х21х28. На ручке имеется специальное отверстие для подвешивания."]
["00-00015691",null,"Водосток СТВМ 21БК-11.2002","Покупные полуфабр. и комплект.10.02. Поставка 30дн",null,null,"шт","Комплектующие для БК по кооперации"]
["00-00022542","300_Отечественные","Воздуховод из оцинкованной стали 0,8мм 100х200 L=1000мм","Покупные полуфабр. и комплект.10.02. Поставка 21дн",null,543001300007,"шт"]
["00-00022543","300_Отечественные","Воздуховод из оцинкованной стали 0,8мм 100х200 L=1350мм","Покупные полуфабр. и комплект.10.02. Поставка 21дн",null,543001300008,"шт"]
["00-00022541","300_Отечественные","Воздуховод из оцинкованной стали 0,8мм 100х200 L=500мм","Покупные полуфабр. и комплект.10.02. Поставка 21дн",null,543001300006,"шт"]
["00-00015014","300_Отечественные","Воздуховод круглый КВ 160","Покупные полуфабр. и комплект.10.02. Поставка 21дн",null,543001300001,"м","Микроклимат"]
["00-00022915","300_Отечественные","Войлок ГПрА10 ГОСТ 6418-81 (10мм)","Материал 10.01. Поставка 14дн.",null,924001300001,"м2"]
["00-00013395","013_Schneider Electric","Вольтметр VLT аналог. 96Х96, 0-500В","Покупные полуфабр. и комплект.10.02. Поставка 50дн",16075,547004013001,"шт"]
["00-00017040","300_Отечественные","Вольтметр ИНС-Ф1.Щ3","Покупные полуфабр. и комплект.10.02. Поставка 50дн",null,547004300001,"шт"]
["00-00022774","000_Импортные","Вольтметр одноканальный DC (лицевая панель 74х74 мм) (JSE Co., ltd)","Покупные полуфабр. и комплект.10.02. Поставка 21дн","PZ195U-AK1",547004000002,"шт"]
["00-00023438","300_Отечественные","Вороток для метчиков М6-М20","Спецоснастка и спецодежда 10.10. Поставка 5дн.",null,803001300038,"шт"]
["00-00013786","016_ABB","Вспомогательные контактные блоки мгновенного действия для фронтального монтажа, 4NC, Ш43хВ43xГ40\t1SB","Покупные полуфабр. и комплект.10.02. Поставка 21дн","1SBN010140R1204",504004016001,"шт","комплектующие изделия АСУТП"]
["00-00015326","012_Rittal","Вставка замка под ключ","Покупные полуфабр. и комплект.10.02. Поставка 42дн","8611.180",501001012013,"шт","комплектующие для ПС"]
["00-00015158","300_Отечественные","Вставка плавкая ВПТ6-7 (0,1А/250В)","Покупные полуфабр. и комплект.10.02. Поставка 14дн",null,523001300013,"шт"]
["00-00015159","300_Отечественные","Вставка плавкая ВПТ6-7 (0,5А/250В)","Покупные полуфабр. и комплект.10.02. Поставка 14дн",null,523001300015,"шт"]
["00-00013396","300_Отечественные","Вставка плавкая ВПТ6-7 (1А/250В)","Покупные полуфабр. и комплект.10.02. Поставка 14дн",null,523001300014,"шт"]
["00-00010846",null,"Вставка плавкая цилиндрическая ПВЦ 10х38 20А","Материал 10.01. Поставка 21дн.",null,null,"шт"]
["00-00020225",null,"Вставка под наконечник М14/М6/51 RF 15/25","Запасные части 10.05. Поставка 5дн.","004.D624",null,"шт","з/ч к сварочному оборудованию"]
["00-00020430",null,"Вставка розетки с з/к 18828","Инвентарь и хоз. принадлежности 10.09. Поставка 5д",null,null,"шт"]
["00-00015160","011_Phoenix Contact","Вставной модуль RIF-LDP-12-24 DC","Покупные полуфабр. и комплект.10.02. Поставка 21дн",2900939,504001011026,"шт"]
["00-00000126",null,"Встраиваемый конвектор \"Techno\" с принудительной конвекцией КВЗВ 250х120х2500","Строительные материалы 10.08. Поставка 14дн.",null,null,"шт"]
["00-00000127",null,"Встраиваемый конвектор \"Techno\" с принудительной конвекцией КВЗВ 350х120х1700","Строительные материалы 10.08. Поставка 14дн.",null,null,"шт"]
["00-00000128",null,"Встраиваемый конвектор \"Techno\" с принудительной конвекцией КВЗВ 350х120х1900","Строительные материалы 10.08. Поставка 14дн.",null,null,"шт"]
["00-00020246","013_Schneider Electric","Встроенный замок (адаптационный аксессуар не входит в комплект поставки) Ronis 1351B.500","Покупные полуфабр. и комплект.10.02. Поставка 5дн",41940,507009013013,"шт"]
["00-00018605","116_Hydroscand","Втулка R2SC.1SN 1 1/4\"","Покупные полуфабр. и комплект.10.02. Поставка 30дн",42001120,551004116003,"шт"]
["00-00015589","016_ABB","Втулка для соединения шинных изоляторов 20х5мм + 30х10мм","Покупные полуфабр. и комплект.10.02. Поставка 21дн","ZX173",502004016002,"шт"]
["00-00014520","025_Omron","Входной дроссель, 3-х фазный, Iном=17А","Покупные полуфабр. и комплект.10.02. Поставка 60дн","AX-RAI01300170-DE",511001025003,"шт","комплектующие изделия АСУТП"]
["00-00015519","300_Отечественные","Входной фильтр к краскопульту","Спецоснастка и спецодежда 10.10. Поставка 14дн.",null,830001300013,"шт","Окраска"]
["00-00013958","025_Omron","Входной фильтр, Iном=3х20А","Покупные полуфабр. и комплект.10.02. Поставка 60дн","3G3AX-NFI43",511001025001,"шт","комплектующие изделия АСУТП"]
["00-00023456","016_ABB","Вывод шины TB806","Покупные полуфабр. и комплект.10.02. Поставка 30дн","3BSE008536R1",512012016006,"шт"]
["00-00017356",null,"Вывоз мусора","УСЛУГИ (по Акту)",null,null,"шт"]
["00-00011110",null,"Выключатель автомат. дифференциальный  АВДТ DPN N VIGI 1P+N 10A C 6kA","Покупные полуфабр. и комплект.10.02. Поставка 35дн",null,null,"шт"]
["00-00011112",null,"Выключатель автомат. дифференциальный  АВДТ DPN N VIGI 1P+N 6A C 6kA","Покупные полуфабр. и комплект.10.02. Поставка 42дн",null,null,"шт"]
["00-00023693","041_LSIS","Выключатель автоматический BKN 1P B32A","Покупные полуфабр. и комплект.10.02. Поставка 35дн","061106228B",507001041029,"шт"]
["00-00019014","041_LSIS","Выключатель автоматический BKN 1P C10A","Покупные полуфабр. и комплект.10.02. Поставка 35дн","061106318B",507001041018,"шт"]
["00-00023700","041_LSIS","Выключатель автоматический BKN 1P C16A","Покупные полуфабр. и комплект.10.02. Поставка 35дн","061106328B",507001041036,"шт"]
["00-00006929","041_LSIS","Выключатель автоматический BKN 1P C1A","Покупные полуфабр. и комплект.10.02. Поставка 35дн","061106268B",507001041001,"шт"]
["00-00023692","041_LSIS","Выключатель автоматический BKN 1P C20A","Покупные полуфабр. и комплект.10.02. Поставка 35дн","061106338B",507001041028,"шт"]
["00-00013349","041_LSIS","Выключатель автоматический BKN 1P C2A","Покупные полуфабр. и комплект.10.02. Поставка 35дн","061106278B",507001041002,"шт"]
["00-00013350","041_LSIS","Выключатель автоматический BKN 1P C3A","Покупные полуфабр. и комплект.10.02. Поставка 35дн","061106288B",507001041003,"шт"]
["00-00013351","041_LSIS","Выключатель автоматический BKN 1P C6A","Покупные полуфабр. и комплект.10.02. Поставка 35дн","061106308B",507001041004,"шт"]
["00-00016990","041_LSIS","Выключатель автоматический BKN 2P 6А C","Покупные полуфабр. и комплект.10.02. Поставка 28дн","061205348B",507002041003,"шт"]
["00-00023695","041_LSIS","Выключатель автоматический BKN 3P C32A","Покупные полуфабр. и комплект.10.02. Поставка 35дн","061301708B",507001041031,"шт"]
["00-00023696","041_LSIS","Выключатель автоматический BKN 3P C40A","Покупные полуфабр. и комплект.10.02. Поставка 35дн","061301718B",507001041032,"шт"]
["00-00023694","041_LSIS","Выключатель автоматический BKN 3P C6A","Покупные полуфабр. и комплект.10.02. Поставка 35дн","061301658B",507001041030,"шт"]
["00-00023697","041_LSIS","Выключатель автоматический BKN 3P D3 A","Покупные полуфабр. и комплект.10.02. Поставка 35дн","061301768B",507001041033,"шт"]
["00-00023698","041_LSIS","Выключатель автоматический BKN 3P D6 A","Покупные полуфабр. и комплект.10.02. Поставка 35дн","061301788B",507001041034,"шт"]
["00-00023699","041_LSIS","Выключатель автоматический BKN 3P+N C32A","Покупные полуфабр. и комплект.10.02. Поставка 35дн","061403248B",507001041035,"шт"]
["00-00023204","041_LSIS","Выключатель автоматический BKN 4P С63A","Покупные полуфабр. и комплект.10.02. Поставка 21дн","061403818B",507008041013,"шт"]
["00-00022540","041_LSIS","Выключатель автоматический BKN-b 1P B10A","Покупные полуфабр. и комплект.10.02. Поставка 5дн","061106718B",507001041023,"шт"]
["00-00017036","041_LSIS","Выключатель автоматический BKN-b 1P B16A","Покупные полуфабр. и комплект.10.02. Поставка 35дн","061106728B",507003041006,"шт"]
["00-00016196","041_LSIS","Выключатель автоматический BKN-b 1P B25A","Покупные полуфабр. и комплект.10.02. Поставка 35дн","061106748B",507001041008,"шт"]
["00-00021987","041_LSIS","Выключатель автоматический BKN-b 1P B2A","Покупные полуфабр. и комплект.10.02. Поставка 5дн","061106678B",507008041010,"шт"]
["00-00023535","041_LSIS","Выключатель автоматический BKN-b 1P B32A","Покупные полуфабр. и комплект.10.02. Поставка 35дн","061106758B",507001041024,"шт"]
["00-00023536","041_LSIS","Выключатель автоматический BKN-b 1P B40A","Покупные полуфабр. и комплект.10.02. Поставка 35дн","061106768B",507001041025,"шт"]
["00-00016195","041_LSIS","Выключатель автоматический BKN-b 1P B6A","Покупные полуфабр. и комплект.10.02. Поставка 35дн","061106708B",507001041007,"шт"]
["00-00016994","041_LSIS","Выключатель автоматический BKN-b 1P C10A","Покупные полуфабр. и комплект.10.02. Поставка 35дн","061106848B",507001041011,"шт"]
["00-00020427","041_LSIS","Выключатель автоматический BKN-b 1P C1А","Покупные полуфабр. и комплект.10.02. Поставка 5дн","061106798B",507001041022,"шт"]
["00-00020421","041_LSIS","Выключатель автоматический BKN-b 1P C25A","Покупные полуфабр. и комплект.10.02. Поставка 5дн","061106878B",507001041021,"шт"]
["00-00016197","041_LSIS","Выключатель автоматический BKN-b 1P C2A","Покупные полуфабр. и комплект.10.02. Поставка 35дн","061106808B",507001041009,"шт"]
["00-00023542","041_LSIS","Выключатель автоматический BKN-b 1P C4A","Покупные полуфабр. и комплект.10.02. Поставка 35дн","061106828B",507001041027,"шт"]
["00-00016198","041_LSIS","Выключатель автоматический BKN-b 1P C6A","Покупные полуфабр. и комплект.10.02. Поставка 35дн","061106838B",507001041010,"шт"]
["00-00020293","041_LSIS","Выключатель автоматический BKN-b 1P D2A","Покупные полуфабр. и комплект.10.02. Поставка 5дн","061106938B",507001041020,"шт"]
["00-00018963","041_LSIS","Выключатель автоматический BKN-b 1P С16A","Покупные полуфабр. и комплект.10.02. Поставка 35дн","061106858B",507001041015,"шт"]
["00-00023537","041_LSIS","Выключатель автоматический BKN-b 1P С20A","Покупные полуфабр. и комплект.10.02. Поставка 35дн","061106868B",507001041026,"шт"]
["00-00019974","041_LSIS","Выключатель автоматический BKN-b 1P С40А","Покупные полуфабр. и комплект.10.02. Поставка 5дн","061106898B",507001041019,"шт"]
["00-00022762","041_LSIS","Выключатель автоматический BKN-b 2P C10А","Покупные полуфабр. и комплект.10.02. Поставка 28дн","061206488B",507002041005,"шт"]
["00-00022921","041_LSIS","Выключатель автоматический BKN-b 2P C16A","Покупные полуфабр. и комплект.10.02. Поставка 28дн","061206498B",507002041006,"шт"]
["00-00020426","041_LSIS","Выключатель автоматический BKN-b 2P C4А","Покупные полуфабр. и комплект.10.02. Поставка 28дн","061206468B",507002041004,"шт"]
["00-00023378","041_LSIS","Выключатель автоматический BKN-b 2P C6А","Покупные полуфабр. и комплект.10.02. Поставка 28дн","061206478B",507002041007,"шт"]
["00-00017037","041_LSIS","Выключатель автоматический BKN-b 3P B10A","Покупные полуфабр. и комплект.10.02. Поставка 35дн","061302068B",507003041007,"шт"]
["00-00018965","041_LSIS","Выключатель автоматический BKN-b 3P B16A","Покупные полуфабр. и комплект.10.02. Поставка 35дн","061302078B",507001041016,"шт"]
["00-00023539","041_LSIS","Выключатель автоматический BKN-b 3P B20A","Покупные полуфабр. и комплект.10.02. Поставка 35дн","061302088B",507003041022,"шт"]
["00-00019132","041_LSIS","Выключатель автоматический BKN-b 3P C40A","Покупные полуфабр. и комплект.10.02. Поставка 35дн","061302248B",507003041017,"шт"]
["00-00019542","041_LSIS","Выключатель автоматический BKN-b 3P C63А","Покупные полуфабр. и комплект.10.02. Поставка 35дн","061302268B",507003041018,"шт"]
["00-00018966","041_LSIS","Выключатель автоматический BKN-b 3P D16A","Покупные полуфабр. и комплект.10.02. Поставка 35дн","061302338B",507001041017,"шт"]
["00-00023203","041_LSIS","Выключатель автоматический BKN-b 3P D40A","Покупные полуфабр. и комплект.10.02. Поставка 21дн","061302378B",507008041012,"шт"]
["00-00020422","041_LSIS","Выключатель автоматический BKN-b 3P D6A","Покупные полуфабр. и комплект.10.02. Поставка 5дн","061302318B",507003041019,"шт"]
["00-00017433","041_LSIS","Выключатель автоматический BKN-b 3P С10A","Покупные полуфабр. и комплект.10.02. Поставка 35дн","061302198B",507003041010,"шт"]
["00-00017435","041_LSIS","Выключатель автоматический BKN-b 3P С16A","Покупные полуфабр. и комплект.10.02. Поставка 35дн","061302208B",507003041012,"шт"]
["00-00023540","041_LSIS","Выключатель автоматический BKN-b 3P С20A","Покупные полуфабр. и комплект.10.02. Поставка 35дн","061302218B",507003041023,"шт"]
["00-00017434","041_LSIS","Выключатель автоматический BKN-b 3P С25A","Покупные полуфабр. и комплект.10.02. Поставка 35дн","061302228B",507003041011,"шт"]
["00-00018404","041_LSIS","Выключатель автоматический BKN-b 3P С32A","Покупные полуфабр. и комплект.10.02. Поставка 35дн","061302238B",507003041013,"шт"]
["00-00013397","013_Schneider Electric","Выключатель автоматический C120H 3P 125A C","Покупные полуфабр. и комплект.10.02. Поставка 35дн","A9N18470",507003013022,"шт"]
["00-00022056","013_Schneider Electric","Выключатель автоматический C120N C 80A 3P","Покупные полуфабр. и комплект.10.02. Поставка 35дн","A9N18365",507003013024,"шт"]
["00-00013799","013_Schneider Electric","Выключатель автоматический C60H-DC, 1P, 0,5А, хар-ка C, Ш18хВ81хГ73мм, монтаж на DIN-рейку","Покупные полуфабр. и комплект.10.02. Поставка 35дн","A9N61500",507001013000,"шт","комплектующие изделия АСУТП"]
["00-00013806","013_Schneider Electric","Выключатель автоматический C60H-DC, 1P, 10А, хар-ка C, Ш18хВ81хГ73мм, монтаж на DIN-рейку","Покупные полуфабр. и комплект.10.02. Поставка 35дн","A9N61508",507001013007,"шт","комплектующие изделия АСУТП"]
["00-00013807","013_Schneider Electric","Выключатель автоматический C60H-DC, 1P, 13А, хар-ка C, Ш18хВ81хГ73мм, монтаж на DIN-рейку","Покупные полуфабр. и комплект.10.02. Поставка 35дн","A9N61509",507001013008,"шт","комплектующие изделия АСУТП"]
["00-00013808","013_Schneider Electric","Выключатель автоматический C60H-DC, 1P, 15А, хар-ка C, Ш18хВ81хГ73мм, монтаж на DIN-рейку","Покупные полуфабр. и комплект.10.02. Поставка 35дн","A9N61510",507001013009,"шт","комплектующие изделия АСУТП"]
["00-00013809","013_Schneider Electric","Выключатель автоматический C60H-DC, 1P, 16А, хар-ка C, Ш18хВ81хГ73мм, монтаж на DIN-рейку","Покупные полуфабр. и комплект.10.02. Поставка 35дн","A9N61511",507001013010,"шт","комплектующие изделия АСУТП"]
["00-00013800","013_Schneider Electric","Выключатель автоматический C60H-DC, 1P, 1А, хар-ка C, Ш18хВ81хГ73мм, монтаж на DIN-рейку","Покупные полуфабр. и комплект.10.02. Поставка 35дн","A9N61501",507001013001,"шт","комплектующие изделия АСУТП"]
["00-00013810","013_Schneider Electric","Выключатель автоматический C60H-DC, 1P, 20А, хар-ка C, Ш18хВ81хГ73мм, монтаж на DIN-рейку","Покупные полуфабр. и комплект.10.02. Поставка 35дн","A9N61512",507001013011,"шт","комплектующие изделия АСУТП"]
["00-00013811","013_Schneider Electric","Выключатель автоматический C60H-DC, 1P, 25А, хар-ка C, Ш18хВ81хГ73мм, монтаж на DIN-рейку","Покупные полуфабр. и комплект.10.02. Поставка 35дн","A9N61513",507001013012,"шт","комплектующие изделия АСУТП"]
["00-00013801","013_Schneider Electric","Выключатель автоматический C60H-DC, 1P, 2А, хар-ка C, Ш18хВ81хГ73мм, монтаж на DIN-рейку","Покупные полуфабр. и комплект.10.02. Поставка 35дн","A9N61502",507001013002,"шт","комплектующие изделия АСУТП"]
["00-00013802","013_Schneider Electric","Выключатель автоматический C60H-DC, 1P, 3А, хар-ка C, Ш18хВ81хГ73мм, монтаж на DIN-рейку","Покупные полуфабр. и комплект.10.02. Поставка 35дн","A9N61503",507001013003,"шт","комплектующие изделия АСУТП"]
["00-00013814","013_Schneider Electric","Выключатель автоматический C60H-DC, 1P, 40А, хар-ка C, Ш18хВ81хГ73мм, монтаж на DIN-рейку","Покупные полуфабр. и комплект.10.02. Поставка 35дн","A9N61517",507001013015,"шт","комплектующие изделия АСУТП"]
["00-00013803","013_Schneider Electric","Выключатель автоматический C60H-DC, 1P, 4А, хар-ка C, Ш18хВ81хГ73мм, монтаж на DIN-рейку","Покупные полуфабр. и комплект.10.02. Поставка 35дн","A9N61504",507001013004,"шт","комплектующие изделия АСУТП"]
["00-00013815","013_Schneider Electric","Выключатель автоматический C60H-DC, 1P, 50А, хар-ка C, Ш18хВ81хГ73мм, монтаж на DIN-рейку","Покупные полуфабр. и комплект.10.02. Поставка 35дн","A9N61518",507001013016,"шт","комплектующие изделия АСУТП"]
["00-00013804","013_Schneider Electric","Выключатель автоматический C60H-DC, 1P, 5А, хар-ка C, Ш18хВ81хГ73мм, монтаж на DIN-рейку","Покупные полуфабр. и комплект.10.02. Поставка 35дн","A9N61505",507001013005,"шт","комплектующие изделия АСУТП"]
["00-00013816","013_Schneider Electric","Выключатель автоматический C60H-DC, 1P, 63А, хар-ка C, Ш18хВ81хГ73мм, монтаж на DIN-рейку","Покупные полуфабр. и комплект.10.02. Поставка 35дн","A9N61519",507001013017,"шт","комплектующие изделия АСУТП"]
["00-00013805","013_Schneider Electric","Выключатель автоматический C60H-DC, 1P, 6А, хар-ка C, Ш18хВ81хГ73мм, монтаж на DIN-рейку","Покупные полуфабр. и комплект.10.02. Поставка 35дн","A9N61506",507001013006,"шт","комплектующие изделия АСУТП"]
["00-00023691","013_Schneider Electric","Выключатель автоматический Compact NSX100F (3P, 3t, Micrologic 2.2 100A)","Покупные полуфабр. и комплект.10.02. Поставка 35дн","LV429770",507003013025,"шт"]
["00-00020234","013_Schneider Electric","Выключатель автоматический Compact NSX630N 4P с электронным расцепителем Micrologic 2.3 (50 кА, 630","Покупные полуфабр. и комплект.10.02. Поставка 5дн","LV432894",507009013002,"шт"]
["00-00021473","013_Schneider Electric","Выключатель автоматический iC60N (1P, 0,5А, хар-ка В, Ш18хВ85хГ78,5мм, монтаж на DIN-рейку)","Покупные полуфабр. и комплект.10.02. Поставка 35дн","A9F73170",507001013048,"шт"]
["00-00021594","013_Schneider Electric","Выключатель автоматический iC60N (1P, 10А, хар-ка В, Ш18хВ85хГ78,5мм, монтаж на DIN-рейку)","Покупные полуфабр. и комплект.10.02. Поставка 35дн","A9F78110",507001013053,"шт"]
["00-00021597","013_Schneider Electric","Выключатель автоматический iC60N (1P, 13А, хар-ка В, Ш18хВ85хГ78,5мм, монтаж на DIN-рейку)","Покупные полуфабр. и комплект.10.02. Поставка 35дн","A9F73113",507001013054,"шт"]
["00-00013357","013_Schneider Electric","Выключатель автоматический iC60N (1P, 16А, хар-ка В, Ш18хВ85хГ78,5мм, монтаж на DIN-рейку)","Покупные полуфабр. и комплект.10.02. Поставка 35дн","A9F78116",507001013044,"шт"]
["00-00021474","013_Schneider Electric","Выключатель автоматический iC60N (1P, 1А, хар-ка В, Ш18хВ85хГ78,5мм, монтаж на DIN-рейку)","Покупные полуфабр. и комплект.10.02. Поставка 35дн","A9F73101",507001013049,"шт"]
["00-00021600","013_Schneider Electric","Выключатель автоматический iC60N (1P, 20А, хар-ка В, Ш18хВ85хГ78,5мм, монтаж на DIN-рейку)","Покупные полуфабр. и комплект.10.02. Поставка 35дн","A9F78120",507001013055,"шт"]
["00-00021601","013_Schneider Electric","Выключатель автоматический iC60N (1P, 25А, хар-ка В, Ш18хВ85хГ78,5мм, монтаж на DIN-рейку)","Покупные полуфабр. и комплект.10.02. Поставка 35дн","A9F78125",507001013056,"шт"]
["00-00021475","013_Schneider Electric","Выключатель автоматический iC60N (1P, 2А, хар-ка В, Ш18хВ85хГ78,5мм, монтаж на DIN-рейку)","Покупные полуфабр. и комплект.10.02. Поставка 35дн","A9F73102",507001013050,"шт"]
["00-00021602","013_Schneider Electric","Выключатель автоматический iC60N (1P, 32А, хар-ка В, Ш18хВ85хГ78,5мм, монтаж на DIN-рейку)","Покупные полуфабр. и комплект.10.02. Поставка 35дн","A9F78132",507001013057,"шт"]
["00-00023298","013_Schneider Electric","Выключатель автоматический iC60N (1P, 3А, хар-ка D)","Покупные полуфабр. и комплект.10.02. Поставка 35дн","A9F75103",507001013061,"шт"]
["00-00021589","013_Schneider Electric","Выключатель автоматический iC60N (1P, 3А, хар-ка В, Ш18хВ85хГ78,5мм, монтаж на DIN-рейку)","Покупные полуфабр. и комплект.10.02. Поставка 35дн","A9F73103",507001013051,"шт"]
["00-00021604","013_Schneider Electric","Выключатель автоматический iC60N (1P, 40А, хар-ка В, Ш18хВ85хГ78,5мм, монтаж на DIN-рейку)","Покупные полуфабр. и комплект.10.02. Поставка 35дн","A9F78132",507001013058,"шт"]
["00-00021591","013_Schneider Electric","Выключатель автоматический iC60N (1P, 4А, хар-ка В, Ш18хВ85хГ78,5мм, монтаж на DIN-рейку)","Покупные полуфабр. и комплект.10.02. Поставка 35дн","A9F73104",507001013052,"шт"]
["00-00021605","013_Schneider Electric","Выключатель автоматический iC60N (1P, 50А, хар-ка В, Ш18хВ85хГ78,5мм, монтаж на DIN-рейку)","Покупные полуфабр. и комплект.10.02. Поставка 35дн","A9F78150",507001013059,"шт"]
["00-00021607","013_Schneider Electric","Выключатель автоматический iC60N (1P, 63А, хар-ка В, Ш18хВ85хГ78,5мм, монтаж на DIN-рейку)","Покупные полуфабр. и комплект.10.02. Поставка 35дн","A9F78163",507001013060,"шт"]
["00-00013358","013_Schneider Electric","Выключатель автоматический iC60N (1P, 6А, хар-ка В, Ш18хВ85хГ78,5мм, монтаж на DIN-рейку)","Покупные полуфабр. и комплект.10.02. Поставка 35дн","A9F78106",507001013045,"шт"]
["00-00013359","013_Schneider Electric","Выключатель автоматический iC60N 1Р C10A","Покупные полуфабр. и комплект.10.02. Поставка 35дн","A9F79110",507001013024,"шт"]
["00-00013364","013_Schneider Electric","Выключатель автоматический iC60N 1Р C16A","Покупные полуфабр. и комплект.10.02. Поставка 35дн","A9F79116",507001013026,"шт"]
["00-00013365","013_Schneider Electric","Выключатель автоматический iC60N 1Р C25A","Покупные полуфабр. и комплект.10.02. Поставка 35дн","A9F79125",507001013028,"шт"]
["00-00013360","013_Schneider Electric","Выключатель автоматический iC60N 1Р C50A","Покупные полуфабр. и комплект.10.02. Поставка 35дн","A9F79150",507001013031,"шт"]
["00-00013361","013_Schneider Electric","Выключатель автоматический iC60N 1Р C6A","Покупные полуфабр. и комплект.10.02. Поставка 35дн","A9F79106",507001013023,"шт"]
["00-00013817","013_Schneider Electric","Выключатель автоматический iC60N, 1P, 0,5А, хар-ка C, Ш18хВ94хГ78,5мм, монтаж на DIN-рейку","Покупные полуфабр. и комплект.10.02. Поставка 35дн","A9F74170",507001013018,"шт","комплектующие изделия АСУТП"]
["00-00013822","013_Schneider Electric","Выключатель автоматический iC60N, 1P, 13А, хар-ка C, Ш18хВ94хГ78,5мм, монтаж на DIN-рейку","Покупные полуфабр. и комплект.10.02. Поставка 35дн","A9F74113",507001013025,"шт","комплектующие изделия АСУТП"]
["00-00013818","013_Schneider Electric","Выключатель автоматический iC60N, 1P, 1А, хар-ка C, Ш18хВ94хГ78,5мм, монтаж на DIN-рейку","Покупные полуфабр. и комплект.10.02. Поставка 35дн","A9F74101",507001013019,"шт","комплектующие изделия АСУТП"]
["00-00013823","013_Schneider Electric","Выключатель автоматический iC60N, 1P, 20А, хар-ка C, Ш18хВ94хГ78,5мм, монтаж на DIN-рейку","Покупные полуфабр. и комплект.10.02. Поставка 35дн","A9F79120",507001013027,"шт","комплектующие изделия АСУТП"]
["00-00013819","013_Schneider Electric","Выключатель автоматический iC60N, 1P, 2А, хар-ка C, Ш18хВ94хГ78,5мм, монтаж на DIN-рейку","Покупные полуфабр. и комплект.10.02. Поставка 35дн","A9F74102",507001013020,"шт","комплектующие изделия АСУТП"]
["00-00013824","013_Schneider Electric","Выключатель автоматический iC60N, 1P, 32А, хар-ка C, Ш18хВ94хГ78,5мм, монтаж на DIN-рейку","Покупные полуфабр. и комплект.10.02. Поставка 35дн","A9F79132",507001013029,"шт","комплектующие изделия АСУТП"]
["00-00013820","013_Schneider Electric","Выключатель автоматический iC60N, 1P, 3А, хар-ка C, Ш18хВ94хГ78,5мм, монтаж на DIN-рейку","Покупные полуфабр. и комплект.10.02. Поставка 35дн","A9F74103",507001013021,"шт","комплектующие изделия АСУТП"]
["00-00013825","013_Schneider Electric","Выключатель автоматический iC60N, 1P, 40А, хар-ка C, Ш18хВ94хГ78,5мм, монтаж на DIN-рейку","Покупные полуфабр. и комплект.10.02. Поставка 35дн","A9F79140",507001013030,"шт","комплектующие изделия АСУТП"]
["00-00013821","013_Schneider Electric","Выключатель автоматический iC60N, 1P, 4А, хар-ка C, Ш18хВ94хГ78,5мм, монтаж на DIN-рейку","Покупные полуфабр. и комплект.10.02. Поставка 35дн","A9F74104",507001013022,"шт","комплектующие изделия АСУТП"]
["00-00013826","013_Schneider Electric","Выключатель автоматический iC60N, 1P, 63А, хар-ка C, Ш18хВ94хГ78,5мм, монтаж на DIN-рейку","Покупные полуфабр. и комплект.10.02. Поставка 35дн","A9F79163",507001013032,"шт","комплектующие изделия АСУТП"]
["00-00013831","013_Schneider Electric","Выключатель автоматический iDPN N, 1P+N, 10А, хар-ка C, Ш18хВ90хГ76мм, монтаж на DIN-рейку","Покупные полуфабр. и комплект.10.02. Поставка 35дн","A9N21556",507001013037,"шт","комплектующие изделия АСУТП"]
["00-00013832","013_Schneider Electric","Выключатель автоматический iDPN N, 1P+N, 13А, хар-ка C, Ш18хВ90хГ76мм, монтаж на DIN-рейку","Покупные полуфабр. и комплект.10.02. Поставка 35дн","A9N21725",507001013038,"шт","комплектующие изделия АСУТП"]
["00-00013833","013_Schneider Electric","Выключатель автоматический iDPN N, 1P+N, 16А, хар-ка C, Ш18хВ90хГ76мм, монтаж на DIN-рейку","Покупные полуфабр. и комплект.10.02. Поставка 35дн","A9N21557",507001013039,"шт","комплектующие изделия АСУТП"]
["00-00013827","013_Schneider Electric","Выключатель автоматический iDPN N, 1P+N, 1А, хар-ка C, Ш18хВ90хГ76мм, монтаж на DIN-рейку","Покупные полуфабр. и комплект.10.02. Поставка 35дн","A9N21552",507001013033,"шт","комплектующие изделия АСУТП"]
["00-00013834","013_Schneider Electric","Выключатель автоматический iDPN N, 1P+N, 20А, хар-ка C, Ш18хВ90хГ76мм, монтаж на DIN-рейку","Покупные полуфабр. и комплект.10.02. Поставка 35дн","A9N21558",507001013040,"шт","комплектующие изделия АСУТП"]
["00-00013835","013_Schneider Electric","Выключатель автоматический iDPN N, 1P+N, 25А, хар-ка C, Ш18хВ90хГ76мм, монтаж на DIN-рейку","Покупные полуфабр. и комплект.10.02. Поставка 35дн","A9N21559",507001013041,"шт","комплектующие изделия АСУТП"]
["00-00013828","013_Schneider Electric","Выключатель автоматический iDPN N, 1P+N, 2А, хар-ка C, Ш18хВ90хГ76мм, монтаж на DIN-рейку","Покупные полуфабр. и комплект.10.02. Поставка 35дн","A9N21553",507001013034,"шт","комплектующие изделия АСУТП"]
["00-00013836","013_Schneider Electric","Выключатель автоматический iDPN N, 1P+N, 32А, хар-ка C, Ш18хВ90хГ76мм, монтаж на DIN-рейку","Покупные полуфабр. и комплект.10.02. Поставка 35дн","A9N21560",507001013042,"шт","комплектующие изделия АСУТП"]
["00-00013829","013_Schneider Electric","Выключатель автоматический iDPN N, 1P+N, 3А, хар-ка C, Ш18хВ90хГ76мм, монтаж на DIN-рейку","Покупные полуфабр. и комплект.10.02. Поставка 35дн","A9N21554",507001013035,"шт","комплектующие изделия АСУТП"]
["00-00013837","013_Schneider Electric","Выключатель автоматический iDPN N, 1P+N, 40А, хар-ка C, Ш18хВ90хГ76мм, монтаж на DIN-рейку","Покупные полуфабр. и комплект.10.02. Поставка 35дн","A9N21561",507001013043,"шт","комплектующие изделия АСУТП"]
["00-00013830","013_Schneider Electric","Выключатель автоматический iDPN N, 1P+N, 6А, хар-ка C, Ш18хВ90хГ76мм, монтаж на DIN-рейку","Покупные полуфабр. и комплект.10.02. Поставка 35дн","A9N21555",507001013036,"шт","комплектующие изделия АСУТП"]
["00-00022054","013_Schneider Electric","Выключатель автоматический iK60N C 32A 3P","Покупные полуфабр. и комплект.10.02. Поставка 35дн","A9K24332",507003013023,"шт"]
["00-00019409","137_OEZ","Выключатель автоматический In 10 A, Ue AC 230/400V/DC220/440V, характеристика C, 2-полюса, Icn 10 kA","Покупные полуфабр. и комплект.10.02. Поставка 28дн",41865,507002137003,"шт","комплектующие изделия АСУТП"]
["00-00019410","137_OEZ","Выключатель автоматический In 16 A, Ue AC 230/400V/DC220/440V, характеристика C, 2-полюса, Icn 10 kA","Покупные полуфабр. и комплект.10.02. Поставка 28дн",41867,507002137004,"шт","комплектующие изделия АСУТП"]
["00-00019411","137_OEZ","Выключатель автоматический In 25 A, Ue AC 230/400V/DC220/440V, характеристика C, 2-полюса, Icn 10 kA","Покупные полуфабр. и комплект.10.02. Поставка 28дн",41869,507002137005,"шт","комплектующие изделия АСУТП"]
["00-00022406","137_OEZ","Выключатель автоматический OEZ 41853 LTN-UC-16C-1","Покупные полуфабр. и комплект.10.02. Поставка 28дн",41853,507001137002,"шт"]
["00-00022537","137_OEZ","Выключатель автоматический OEZ 41854 LTN-UC-20C-1","Покупные полуфабр. и комплект.10.02. Поставка 35дн",41854,507001137001,"шт"]
["00-00022407","137_OEZ","Выключатель автоматический OEZ 41859 LTN-UC-63C-1","Покупные полуфабр. и комплект.10.02. Поставка 28дн",41859,507001137003,"шт"]
["00-00016991","041_LSIS","Выключатель автоматический Susol TS100N 3P с ETS23 40A","Покупные полуфабр. и комплект.10.02. Поставка 35дн",105026000,507003041015,"шт"]
["00-00017032","041_LSIS","Выключатель автоматический Susol TS160N 3P с ETS23 80A","Покупные полуфабр. и комплект.10.02. Поставка 35дн",105026900,507003041016,"шт"]
["00-00006930",null,"Выключатель автоматический TS160N (50kA) ETS23 160A 3P3T ЗАМ НА 00-00013399","Покупные полуфабр. и комплект.10.02. Поставка 35дн","0105027200*",null,"шт"]
["00-00024012","041_LSIS","Выключатель автоматический TS250N (50kA) ETS23 250A 3P3T","Покупные полуфабр. и комплект.10.02. Поставка 35дн",105028400,507003041024,"шт"]
["00-00015161","013_Schneider Electric","Выключатель автоматический Vigi C120H 4P C125A","Покупные полуфабр. и комплект.10.02. Поставка 42дн","A9N18481",507009013001,"шт"]
["00-00018715","302_IEK","Выключатель автоматический ВА47-29 1P 32A C ИЭК","Покупные полуфабр. и комплект.10.02. Поставка 35дн","MVA20-1-032-C",507001302002,"шт"]
["00-00018714","302_IEK","Выключатель автоматический ВА47-29 1P 63A C ИЭК","Покупные полуфабр. и комплект.10.02. Поставка 35дн","MVA20-1-063-C",507001302001,"шт"]
["00-00018716","302_IEK","Выключатель автоматический ВА47-29 1P 6A C ИЭК","Покупные полуфабр. и комплект.10.02. Поставка 35дн","MVA20-1-006-C",507001302003,"шт"]
["00-00018857","302_IEK","Выключатель автоматический ВА47-29 1Р  2А 4,5кА х-ка D","Покупные полуфабр. и комплект.10.02. Поставка 35дн","MVA20-1-002-D",507001302004,"шт"]
["00-00018310","024_Siemens","Выключатель автоматический двухполюсный 2A С 400В 6кА АС","Покупные полуфабр. и комплект.10.02. Поставка 28дн","5SL6202-7",507002024001,"шт","комплектующие изделия АСУТП"]
["00-00017966","383_KEAZ","Выключатель автоматический двухполюсный OptiDin BM63-2C5-УХЛ3","Покупные полуфабр. и комплект.10.02. Поставка 28дн",null,507002383001,"шт","Выключатель автоматический двухполюсный, с защитной характеристикой типа \"С\" , на нормальный ток 5А, 220В, 50 Гц. OptiDin"]
["00-00015600","013_Schneider Electric","Выключатель автоматический диф.тока iDPN N Vigi, 1P+N, 16А, 30 мА, хар-ка С,Ш36хВ85хГ78мм, монтаж на","Покупные полуфабр. и комплект.10.02. Поставка 20дн","A9D31616",507008013013,"шт"]
["00-00015193","013_Schneider Electric","Выключатель автоматический диф.тока iDPN N Vigi, 1P+N, 20А, 30 мА, хар-ка С,Ш36хВ85хГ78мм, монтаж на","Покупные полуфабр. и комплект.10.02. Поставка 5дн","A9D31620",507008013014,"шт"]
["00-00020772","041_LSIS","Выключатель автоматический дифф. RKP 1P+N C20A/30mA","Покупные полуфабр. и комплект.10.02. Поставка 5дн","062203808B",507008041008,"шт"]
["00-00020420","041_LSIS","Выключатель автоматический дифф. RKP 1P+N C32A/30mA","Покупные полуфабр. и комплект.10.02. Поставка 5дн","062203888B",507008041007,"шт"]
["00-00021986","041_LSIS","Выключатель автоматический дифференц. RKP B6A 1P+N/30mA","Покупные полуфабр. и комплект.10.02. Поставка 5дн","062203448B",507008041009,"шт"]
["00-00011111",null,"Выключатель автоматический дифференциальный DPN N VIGI 16A 30mA 6kA B","Покупные полуфабр. и комплект.10.02. Поставка 42дн",null,null,"шт"]
["00-00023534","013_Schneider Electric","Выключатель автоматический дифференциальный DPN N Vigi 3P+N С32A/30mA","Покупные полуфабр. и комплект.10.02. Поставка 42дн","A9D31732",507008013015,"шт"]
["00-00011092",null,"Выключатель автоматический дифференциальный DPN N VIGI 4P 6KA 25A B 30MA AC","Покупные полуфабр. и комплект.10.02. Поставка 42дн",null,null,"шт"]
["00-00023202","041_LSIS","Выключатель автоматический дифференциальный RKN 4P 63A/30mA","Покупные полуфабр. и комплект.10.02. Поставка 21дн","062400468B",507008041011,"шт"]
["00-00011123",null,"Выключатель автоматический дифференциальный нагрузки ILD 2P 25A 30мА АС","Покупные полуфабр. и комплект.10.02. Поставка 42дн",null,null,"шт"]
["00-00017965","383_KEAZ","Выключатель автоматический однолюсный OptiDin BM63-1C1-УХЛ3","Покупные полуфабр. и комплект.10.02. Поставка 35дн",null,507001383002,"шт","Выключатель автоматический однолюсный, с защитной характеристикой типа \"С\" , на нормальный ток 1А, 220В, 50 Гц.  OptiDin"]
["00-00017964","383_KEAZ","Выключатель автоматический однолюсный OptiDin BM63-1C2-УХЛ3","Покупные полуфабр. и комплект.10.02. Поставка 35дн",null,507001383001,"шт","Выключатель автоматический однолюсный, с защитной характеристикой типа \"С\" , на нормальный ток 2А, 220В, 50 Гц.  OptiDin"]
["00-00011103",null,"Выключатель автоматический однополосный 16A C  iC60N 6kA","Покупные полуфабр. и комплект.10.02. Поставка 35дн",null,null,"шт"]
["00-00011081",null,"Выключатель автоматический однополосный iC60N 1P 1P 50A C 6kA","Покупные полуфабр. и комплект.10.02. Поставка 35дн",null,null,"шт"]
["00-00011104",null,"Выключатель автоматический однополосный iC60N 1P 25A C 6kA","Покупные полуфабр. и комплект.10.02. Поставка 35дн",null,null,"шт"]
["00-00011079",null,"Выключатель автоматический однополосный iC60N 1P 6A B 6kA","Покупные полуфабр. и комплект.10.02. Поставка 35дн",null,null,"шт"]
["00-00011083",null,"Выключатель автоматический однополосный iC60N 1P 6A C 6kA","Покупные полуфабр. и комплект.10.02. Поставка 35дн",null,null,"шт"]
["00-00022900","016_ABB","Выключатель автоматический однополюсный 25А С SH201L 4.5кА (SH201L C25)","Покупные полуфабр. и комплект.10.02. Поставка 5дн","SH201L C25",507001016018,"шт"]
["00-00018875","300_Отечественные","Выключатель автоматический однополюсный 25А С ВА47-29  5,5 кА","Запасные части 10.05. Поставка 5дн.",null,null,"шт","Для листогибочного станка"]
["00-00021341","300_Отечественные","Выключатель автоматический однополюсный 25А С ВА47-29 4,5 кА","Покупные полуфабр. и комплект.10.02. Поставка 5дн",null,507001300001,"шт"]
["00-00017352","013_Schneider Electric","Выключатель автоматический однополюсный 3А С С60N 6кА","Покупные полуфабр. и комплект.10.02. Поставка 35дн",24397,507001013046,"шт"]
["00-00017353","013_Schneider Electric","Выключатель автоматический С60N 1P 16A (C) 6 кА","Покупные полуфабр. и комплект.10.02. Поставка 35дн",2403,507001013047,"шт"]
["00-00011106",null,"Выключатель автоматический трехполюсный  iC60N 3P 10A C 6kA","Покупные полуфабр. и комплект.10.02. Поставка 35дн",null,null,"шт"]
["00-00011086",null,"Выключатель автоматический трехполюсный  iC60N 3P 16A B 6kA","Покупные полуфабр. и комплект.10.02. Поставка 35дн",null,null,"шт"]
["00-00011102",null,"Выключатель автоматический трехполюсный  iC60N 3P 16A D 6kA","Покупные полуфабр. и комплект.10.02. Поставка 35дн",null,null,"шт"]
["00-00011084",null,"Выключатель автоматический трехполюсный  iC60N 3P 25A D 6kA","Покупные полуфабр. и комплект.10.02. Поставка 35дн",null,null,"шт"]
["00-00011087",null,"Выключатель автоматический трехполюсный  iC60N 3P 32A D 6kA","Покупные полуфабр. и комплект.10.02. Поставка 35дн",null,null,"шт"]
["00-00011105",null,"Выключатель автоматический трехполюсный  iC60N 3P 50A D 6kA","Покупные полуфабр. и комплект.10.02. Поставка 35дн",null,null,"шт"]
["00-00011107",null,"Выключатель автоматический трехполюсный  iC60N 3P 6A D 6kA","Покупные полуфабр. и комплект.10.02. Поставка 35дн",null,null,"шт"]
["00-00011101",null,"Выключатель автоматический трехполюсный  iC60N 3P 6А С 6kA","Покупные полуфабр. и комплект.10.02. Поставка 35дн",null,null,"шт"]
["00-00022899","016_ABB","Выключатель автоматический трехполюсный 25А С SH203L 4.5кА (SH203L C25)","Покупные полуфабр. и комплект.10.02. Поставка 5дн","SH203L C25",507003016001,"шт"]
["00-00017039","041_LSIS","Выключатель автоматический  BKN-b 1P C32A","Покупные полуфабр. и комплект.10.02. Поставка 35дн","061106888B",507001041012,"шт"]
["00-00017400","041_LSIS","Выключатель автоматический  BKN-b 1P C3A","Покупные полуфабр. и комплект.10.02. Поставка 35дн","061106818B",507001041013,"шт"]
["00-00017432","041_LSIS","Выключатель автоматический  BKN-b 1P D6A","Покупные полуфабр. и комплект.10.02. Поставка 35дн","061106968B",507001041014,"шт"]
["00-00017173","041_LSIS","Выключатель автоматический  BKN-b 3P C6A","Покупные полуфабр. и комплект.10.02. Поставка 35дн","061302188B",507003041009,"шт"]
["00-00017035","041_LSIS","Выключатель автоматический  BKN-b 3P D10A","Покупные полуфабр. и комплект.10.02. Поставка 35дн","061302328B",507003041005,"шт"]
["00-00023091","041_LSIS","Выключатель автоматический  BKN-b 3P D25A","Покупные полуфабр. и комплект.10.02. Поставка 35дн","061302358B",507003041021,"шт"]
["00-00017160","041_LSIS","Выключатель автоматический  BKN-b 3P D32A","Покупные полуфабр. и комплект.10.02. Поставка 35дн","061302368B",507003041008,"шт"]
["00-00014358","016_ABB","Выключатель автоматический, 1P, 1,6А, хар-ка C, Ш17,5хВ88хГ69мм, монтаж на DIN-рейку","Покупные полуфабр. и комплект.10.02. Поставка 35дн","2CDS251001R0974",507001016003,"шт","комплектующие изделия АСУТП"]
["00-00014364","016_ABB","Выключатель автоматический, 1P, 10А, хар-ка C, Ш17,5хВ88хГ69мм, монтаж на DIN-рейку","Покупные полуфабр. и комплект.10.02. Поставка 35дн","2CDS251001R0104",507001016009,"шт","комплектующие изделия АСУТП"]
["00-00014365","016_ABB","Выключатель автоматический, 1P, 13А, хар-ка C, Ш17,5хВ88хГ69мм, монтаж на DIN-рейку","Покупные полуфабр. и комплект.10.02. Поставка 35дн","2CDS251001R0134",507001016010,"шт","комплектующие изделия АСУТП"]
["00-00014366","016_ABB","Выключатель автоматический, 1P, 16А, хар-ка C, Ш17,5хВ88хГ69мм, монтаж на DIN-рейку","Покупные полуфабр. и комплект.10.02. Поставка 35дн","2CDS251001R0164",507001016011,"шт","комплектующие изделия АСУТП"]
["00-00014367","016_ABB","Выключатель автоматический, 1P, 20А, хар-ка C, Ш17,5хВ88хГ69мм, монтаж на DIN-рейку","Покупные полуфабр. и комплект.10.02. Поставка 35дн","2CDS251001R0204",507001016012,"шт","комплектующие изделия АСУТП"]
["00-00014368","016_ABB","Выключатель автоматический, 1P, 25А, хар-ка C, Ш17,5хВ88хГ69мм, монтаж на DIN-рейку","Покупные полуфабр. и комплект.10.02. Поставка 35дн","2CDS251001R0254",507001016013,"шт","комплектующие изделия АСУТП"]
["00-00014369","016_ABB","Выключатель автоматический, 1P, 32А, хар-ка C, Ш17,5хВ88хГ69мм, монтаж на DIN-рейку","Покупные полуфабр. и комплект.10.02. Поставка 35дн","2CDS251001R0324",507001016014,"шт","комплектующие изделия АСУТП"]
["00-00014370","016_ABB","Выключатель автоматический, 1P, 40А, хар-ка C, Ш17,5хВ88хГ69мм, монтаж на DIN-рейку","Покупные полуфабр. и комплект.10.02. Поставка 35дн","2CDS251001R0404",507001016015,"шт","комплектующие изделия АСУТП"]
["00-00014371","016_ABB","Выключатель автоматический, 1P, 50А, хар-ка C, Ш17,5хВ88хГ69мм, монтаж на DIN-рейку","Покупные полуфабр. и комплект.10.02. Поставка 35дн","2CDS251001R0504",507001016016,"шт","комплектующие изделия АСУТП"]
["00-00014372","016_ABB","Выключатель автоматический, 1P, 63А, хар-ка C, Ш17,5хВ88хГ69мм, монтаж на DIN-рейку","Покупные полуфабр. и комплект.10.02. Поставка 35дн","2CDS251001R0634",507001016017,"шт","комплектующие изделия АСУТП"]
["00-00014362","016_ABB","Выключатель автоматический, 1P, 6А, хар-ка C, Ш17,5хВ88хГ69мм, монтаж на DIN-рейку","Покупные полуфабр. и комплект.10.02. Поставка 35дн","2CDS251001R0064",507001016007,"шт","комплектующие изделия АСУТП"]
["00-00014363","016_ABB","Выключатель автоматический, 1P, 8А, хар-ка C, Ш17,5хВ88хГ69мм, монтаж на DIN-рейку","Покупные полуфабр. и комплект.10.02. Поставка 35дн","2CDS251001R0084",507001016008,"шт","комплектующие изделия АСУТП"]
["00-00014356","016_ABB","Выключатель автоматический, 1P,0,5А, хар-ка C, Ш17,5хВ88хГ69мм, монтаж на DIN-рейку","Покупные полуфабр. и комплект.10.02. Поставка 35дн","2CDS251001R0984",507001016001,"шт","комплектующие изделия АСУТП"]
["00-00014357","016_ABB","Выключатель автоматический, 1P,1А, хар-ка C, Ш17,5хВ88хГ69мм, монтаж на DIN-рейку","Покупные полуфабр. и комплект.10.02. Поставка 35дн","2CDS251001R0014",507001016002,"шт","комплектующие изделия АСУТП"]
["00-00014359","016_ABB","Выключатель автоматический, 1P,2А, хар-ка C, Ш17,5хВ88хГ69мм, монтаж на DIN-рейку","Покупные полуфабр. и комплект.10.02. Поставка 35дн","2CDS251001R0024",507001016004,"шт","комплектующие изделия АСУТП"]
["00-00014360","016_ABB","Выключатель автоматический, 1P,3А, хар-ка C, Ш17,5хВ88хГ69мм, монтаж на DIN-рейку","Покупные полуфабр. и комплект.10.02. Поставка 35дн","2CDS251001R0034",507001016005,"шт","комплектующие изделия АСУТП"]
["00-00014361","016_ABB","Выключатель автоматический, 1P,4А, хар-ка C, Ш17,5хВ88хГ69мм, монтаж на DIN-рейку","Покупные полуфабр. и комплект.10.02. Поставка 35дн","2CDS251001R0044",507001016006,"шт","комплектующие изделия АСУТП"]
["00-00013812","013_Schneider Electric","Выключатель автоматическийь C60H-DC, 1P, 30А, хар-ка C, Ш18хВ81хГ73мм, монтаж на DIN-рейку","Покупные полуфабр. и комплект.10.02. Поставка 35дн","A9N61514",507001013013,"шт","комплектующие изделия АСУТП"]
["00-00013813","013_Schneider Electric","Выключатель автоматическийь C60H-DC, 1P, 32А, хар-ка C, Ш18хВ81хГ73мм, монтаж на DIN-рейку","Покупные полуфабр. и комплект.10.02. Поставка 35дн","A9N61515",507001013014,"шт","комплектующие изделия АСУТП"]
["00-00022236","013_Schneider Electric","Выключатель дверной 10A (NSYDCM20)","Покупные полуфабр. и комплект.10.02. Поставка 42дн","NSYDCM20",501001013013,"шт"]
["00-00021628",null,"Выключатель двухклавишный 10А (73398-39)","Строительные материалы 10.08. Поставка 14дн.",null,null,"шт"]
["00-00015145","031_CEAG","Выключатель клавишный взрывозащищенный GHG 273 2000 R0017","Покупные полуфабр. и комплект.10.02. Поставка 21дн",null,554002031001,"шт","Электрика"]
["00-00013403","012_Rittal","Выключатель концевой","Покупные полуфабр. и комплект.10.02. Поставка 42дн","4127.010",501007012003,"шт"]
["00-00013721","312_Провенто","Выключатель концевой (комплект: выключатель, адаптер, крепеж)","Покупные полуфабр. и комплект.10.02. Поставка 42дн","SW 01",501007312001,"шт","комплектующие изделия АСУТП"]
["00-00013720","012_Rittal","Выключатель концевой 220V/2,5A, кабель 0,6 м, желтый, вилка 2 пол.","Покупные полуфабр. и комплект.10.02. Поставка 42дн","4315.710",501007012002,"шт","комплектующие изделия АСУТП"]
["00-00013719","012_Rittal","Выключатель концевой 220V/6 A, кабель 0,6 м, серый, вилка 2 пол.","Покупные полуфабр. и комплект.10.02. Поставка 42дн","4315.550",501007012001,"шт","комплектующие изделия АСУТП"]
["00-00023044","012_Rittal","Выключатель концевой, для светильников LED, с кабелем L600мм, 230V/24VDC, 1А, NO+NC","Покупные полуфабр. и комплект.10.02. Поставка 14дн","2500.460",501007012004,"шт"]
["00-00015459","303_Апатор-электро","Выключатель кулачковый 4P/10 A, \"1-0-2\", рукоятка черн., в панель, IP55","Покупные полуфабр. и комплект.10.02. Поставка 21дн","4G10-75-U-S1-R014",503003303001,"шт","комплектующие изделия АСУТП"]
["00-00018090","013_Schneider Electric","Выключатель нагрузки iSW 3P 100A","Покупные полуфабр. и комплект.10.02. Поставка 21дн","A9S65391",504006013004,"шт","комплектующие изделия АСУТП"]
["00-00023541","013_Schneider Electric","Выключатель нагрузки iSW 3P 63A","Покупные полуфабр. и комплект.10.02. Поставка 42дн","A9S65363",507008013016,"шт"]
["00-00014343","013_Schneider Electric","Выключатель нагрузки iSW, 1Р, 20А, без индикатора, Ш18хВ77хГ70мм, монтаж на DIN-рейку","Покупные полуфабр. и комплект.10.02. Поставка 21дн","A9S60120",504006013001,"шт","комплектующие изделия АСУТП"]
["00-00016247","013_Schneider Electric","Выключатель нагрузки iSW, 2Р, 20А, без индикатора, Ш18хВ77хГ70мм, монтаж на DIN-рейку","Покупные полуфабр. и комплект.10.02. Поставка 21дн","A9S60220",504006013002,"шт","комплектующие изделия АСУТП"]
["00-00016644","013_Schneider Electric","Выключатель нагрузки SE Acti 9 iSW 3P 63A","Покупные полуфабр. и комплект.10.02. Поставка 21дн","А9S65363",504006013003,"шт","комплектующие изделия АСУТП"]
["00-00020436",null,"Выключатель одноклавишный 010600","Инвентарь и хоз. принадлежности 10.09. Поставка 5д",null,null,"шт"]
["00-00013323","301_DKC","Выключатель однополюсный \"Viva\" 250В DKC 45021","Покупные полуфабр. и комплект.10.02. Поставка 21дн",45021,554002301001,"шт","Электрика"]
["00-00021342","300_Отечественные","Выключатель путевой  ВП 15К-21А-291 54 У2.3","Покупные полуфабр. и комплект.10.02. Поставка 5дн",null,547005300071,"шт"]
["00-00019322","319_ВЭЛАН","Выключатель путевой взрывозащищенный ВПВ-1А-11-(Л-2БМ-М20)х1-ХЛ1","Покупные полуфабр. и комплект.10.02. Поставка 50дн",null,547005319002,"шт"]
["00-00019321","319_ВЭЛАН","Выключатель путевой взрывозащищенный ВПВ-1А11-ХЛ1","Покупные полуфабр. и комплект.10.02. Поставка 50дн",null,547005319001,"шт"]
["00-00019557","319_ВЭЛАН","Выключатель путевой ВПВ-1А 21 ХЛ1","Покупные полуфабр. и комплект.10.02. Поставка 50дн",null,547005319003,"шт"]
["00-00022864","011_Phoenix Contact","Выключатель тепловой защитный - TCP 0,1A - 0712107","Покупные полуфабр. и комплект.10.02. Поставка 14дн",712107,508007011091,"шт","Тепловой защитный выключатель, 1P, Iном=0,1А, Uном=250VAC, инертный предохранитель, B8,2xL24,4хH44 мм"]
["00-00022860","011_Phoenix Contact","Выключатель тепловой защитный - TCP 0,5A - 0712152","Покупные полуфабр. и комплект.10.02. Поставка 14дн",712152,508007011087,"шт","Тепловой защитный выключатель, 1P, Iном=0,5А, Uном=250VAC, инертный предохранитель, B8,2xL24,4хH44 мм"]
["00-00022861","011_Phoenix Contact","Выключатель тепловой защитный - TCP 1A - 0712194","Покупные полуфабр. и комплект.10.02. Поставка 14дн",712194,508007011088,"шт","Тепловой защитный выключатель, 1P, Iном=1А, Uном=250VAC, инертный предохранитель, B8,2xL24,4хH44 мм"]
["00-00022862","011_Phoenix Contact","Выключатель тепловой защитный - TCP 2A - 0712217","Покупные полуфабр. и комплект.10.02. Поставка 14дн",712217,508007011089,"шт","Тепловой защитный выключатель, 1P, Iном=2А, Uном=250VAC, инертный предохранитель, B8,2xL24,4хH44 мм"]
["00-00022863","011_Phoenix Contact","Выключатель тепловой защитный - TCP 4A - 0712259","Покупные полуфабр. и комплект.10.02. Поставка 14дн",712259,508007011090,"шт"]
["00-00014344","016_ABB","Выключатель, 250V, 16A, 1NO, Ш35хВ85хГ69мм, монтаж на DIN-рейку","Покупные полуфабр. и комплект.10.02. Поставка 21дн","2CCA703000R0001",504006016001,"шт","комплектующие изделия АСУТП"]
["00-00018967","013_Schneider Electric","Выключатель-разъединитель iSW 100 А 3P *СНЯТ с ПРОИЗВОДСТВА","Покупные полуфабр. и комплект.10.02. Поставка 21дн","A9S60391",504006013005,"шт","комплектующие изделия АСУТП"]
["00-00022149","016_ABB","Выключатель-разъединитель OT160G03K","Покупные полуфабр. и комплект.10.02. Поставка 21дн","1SCA138208R1001",504010016003,"шт"]
["00-00008384",null,"Вып/офн д/один АТЛАНТ","Инвентарь и хоз. принадлежности 10.09. Поставка14д",null,null,"шт"]
["00-00023331",null,"Выполнение ПНР (услуги)","УСЛУГИ (по Акту)",null,null,"шт"]
["00-00020566",null,"Выполнение работ по созданию информационно-технологической системы управления","УСЛУГИ (по Акту)",null,null,"шт"]
["00-00022251",null,"Выполнение СМР","РАБОТЫ (по Акту)",null,null,"шт"]
["00-00022250",null,"Выполненные СМР по объекту: 01-ТПР-003-00021 \"АСУ тех. процессом НПС Ефимовка Волгоградское РНУ\"","РАБОТЫ (по Реализации)",null,null,"шт"]
["00-00023761",null,"Выполненные СМР по объекту: 01-ТПР-003-00021 \"АСУ ТП НПС Ефимовка Волгоград. РНУ\" за август 2017","РАБОТЫ (по Реализации)",null,null,"шт"]
["00-00023757",null,"Выполненные СМР по объекту: 01-ТПР-003-00021 \"АСУ ТП НПС Ефимовка Волгоград. РНУ\" за апрель 2017","РАБОТЫ (по Акту)",null,null,"шт"]
["00-00023760",null,"Выполненные СМР по объекту: 01-ТПР-003-00021 \"АСУ ТП НПС Ефимовка Волгоград. РНУ\" за июль 2017","РАБОТЫ (по Реализации)",null,null,"шт"]
["00-00023759",null,"Выполненные СМР по объекту: 01-ТПР-003-00021 \"АСУ ТП НПС Ефимовка Волгоград. РНУ\" за июнь 2017","РАБОТЫ (по Реализации)",null,null,"шт"]
["00-00023758",null,"Выполненные СМР по объекту: 01-ТПР-003-00021 \"АСУ ТП НПС Ефимовка Волгоград. РНУ\" за май 2017","РАБОТЫ (по Реализации)",null,null,"шт"]
["00-00023756",null,"Выполненные СМР по объекту: 01-ТПР-003-00021 \"АСУ ТП НПС Ефимовка Волгоград. РНУ\" за март 2017","РАБОТЫ (по Реализации)",null,null,"шт"]
["00-00022252",null,"Выполненные СМР по объекту: 01-ТПР-003-00023 \"АСУ тех. процессом НПС Кузмичи-2 Волгоградское РНУ\"","РАБОТЫ (по Реализации)",null,null,"шт"]
["00-00023767",null,"Выполненные СМР по объекту: 01-ТПР-003-00023 \"АСУ ТП НПС Кузмичи-2 Волгоград. РНУ\" за август 2017","РАБОТЫ (по Реализации)",null,null,"шт"]
["00-00023763",null,"Выполненные СМР по объекту: 01-ТПР-003-00023 \"АСУ ТП НПС Кузмичи-2 Волгоград. РНУ\" за апрель 2017","РАБОТЫ (по Реализации)",null,null,"шт"]
["00-00023766",null,"Выполненные СМР по объекту: 01-ТПР-003-00023 \"АСУ ТП НПС Кузмичи-2 Волгоград. РНУ\" за июль 2017","РАБОТЫ (по Реализации)",null,null,"шт"]
["00-00023765",null,"Выполненные СМР по объекту: 01-ТПР-003-00023 \"АСУ ТП НПС Кузмичи-2 Волгоград. РНУ\" за июнь 2017","РАБОТЫ (по Реализации)",null,null,"шт"]
["00-00023764",null,"Выполненные СМР по объекту: 01-ТПР-003-00023 \"АСУ ТП НПС Кузмичи-2 Волгоград. РНУ\" за май 2017","РАБОТЫ (по Реализации)",null,null,"шт"]
["00-00023762",null,"Выполненные СМР по объекту: 01-ТПР-003-00023 \"АСУ ТП НПС Кузмичи-2 Волгоград. РНУ\" за март 2017","РАБОТЫ (по Реализации)",null,null,"шт"]
["00-00017798","300_Отечественные","Выпрямитель катодной защиты В-ОПЕ-ТМ-1-100-48-У1 серия В1.2, ИЖСК.435211.002 ТУ","Покупные полуфабр. и комплект.10.02. Поставка 10дн",null,587001300003,"шт","Выпрямитель катодной защиты на ток 100 А, напряжение 48 В, номинальная выходная активная мощность 5,0 кВт"]
["00-00018336","300_Отечественные","Выпрямитель катодной защиты В-ОПЕ-ТМ-1-42-24-У1 серия В1.2","Покупные полуфабр. и комплект.10.02. Поставка 10дн",null,587001300005,"шт","Выпрямитель катодной защиты на ток 42 А, напряжение 24 В, номинальная выходная активная мощность 1,0 кВт"]
["00-00016636","012_Rittal","Выходная фильтрующая решетка для SK 3238.1xx, 148,5 х 148,5 х 74,5 мм, IP54","Покупные полуфабр. и комплект.10.02. Поставка 42дн",3238200,501006012019,"шт","комплектующие изделия АСУТП"]
["00-00014521","025_Omron","Выходной дроссель, 3-х фазный, Iном=8А","Покупные полуфабр. и комплект.10.02. Поставка 60дн","AX-RAO07300080-DE",511001025004,"шт","комплектующие изделия АСУТП"]
["00-00018386","012_Rittal","Выходной фильтр для вентиляции с конвекцией 255x255x25","Покупные полуфабр. и комплект.10.02. Поставка 42дн","3240.200",501006012020,"шт","комплектующие изделия АСУТП"]
["00-00013959","025_Omron","Выходной фильтр,  Iном=50А","Покупные полуфабр. и комплект.10.02. Поставка 60дн","3G3AX-NFO03",511001025002,"шт","комплектующие изделия АСУТП"]
["00-00014269","300_Отечественные","Газ углекислый (двуокись углерода СО2)  ГОСТ 8050-85","ГСМ 10.03. Поставка 3дн.",null,null,"кг","Материалы для сварки"]
["00-00018644","300_Отечественные","Газоанализатор АНКАТ-7631 микро-H2S","Покупные полуфабр. и комплект.10.02. Поставка 50дн",null,547005300028,"шт","Индивидуальный газоанализатор сероводорода H2S (переносной). Диапазон измерения 0 - 20 мг/м3. Пороги срабатывания сигнализации 3 и 10 мг/м3. Взрывозащита \"1ЕхibIICT6X\". Климатическое исполнение У1.1 по ГОСТ 15150-69"]
["00-00023994","358_Электронстандарт – прибор","Газоанализатор оптический СГОЭС (пропан) с блоком индикации исп. алюминий, кабель.ввод М20х1,5 нерж.","Покупные полуфабр. и комплект.10.02. Поставка 50дн",null,547005358007,"шт"]
["00-00019857","358_Электронстандарт – прибор","Газоанализатор СГОЭС пропан с блок. индик.(два каб.ввода М20*1,5, загл.,калиб. кам.,защ. кож., м.к.)","Покупные полуфабр. и комплект.10.02. Поставка 50дн",null,547005358004,"шт"]
["00-00019852","358_Электронстандарт – прибор","Газоанализатор СГОЭС пропан с блок. индик.(каб.ввод М20*1,5,загл., калибр.кам.,защ. кож., магн.ключ)","Покупные полуфабр. и комплект.10.02. Поставка 50дн",null,547005358002,"шт"]
["00-00023209","358_Электронстандарт – прибор","Газоанализатор СГОЭС-2 (пропан) с блоком индикации","Покупные полуфабр. и комплект.10.02. Поставка 60дн",null,547005358006,"шт"]
["00-00019045","300_Отечественные","Газоанализатор электрохимический с цифровой индикацией. Диапазон измерения 0 - 40 мг/м3. Выходной си","Покупные полуфабр. и комплект.10.02. Поставка 50дн",null,547005300030,"шт"]
["00-00014972","016_ABB","Гайка 25х25х10 М12 специальная","Покупные полуфабр. и комплект.10.02. Поставка 5дн","ZX190",560004016001,"шт"]
["00-00019421","300_Отечественные","Гайка G1/2 шестигранная трубная, низкая.ГОСТ 15522-70. DIN 431","Покупные полуфабр. и комплект.10.02. Поставка 5дн",null,560004300037,"шт"]
["00-00023307","300_Отечественные","Гайка M12х1,75 DIN 6923 (шестигранная с юбкой)","Покупные полуфабр. и комплект.10.02. Поставка 5дн",null,560004300046,"шт"]
["00-00013698","300_Отечественные","Гайка M5-6H.8 Zn DIN 934 (ГОСТ 5927-70)","Покупные полуфабр. и комплект.10.02. Поставка 42дн",null,501004300600,"шт","комплектующие изделия АСУТП"]
["00-00013699","300_Отечественные","Гайка M6-6H.8 Zn DIN 934 (ГОСТ 5927-70)","Покупные полуфабр. и комплект.10.02. Поставка 42дн",null,501004300601,"шт","комплектующие изделия АСУТП"]
["00-00013700","300_Отечественные","Гайка M8-6H.8 Zn DIN 934 (ГОСТ 5927-70)","Покупные полуфабр. и комплект.10.02. Поставка 42дн",null,501004300602,"шт","комплектующие изделия АСУТП"]
["00-00013689","013_Schneider Electric","Гайка зажимная M4","Покупные полуфабр. и комплект.10.02. Поставка 42дн","AF1EA4",501004013600,"шт","комплектующие изделия АСУТП"]
["00-00015457","013_Schneider Electric","Гайка зажимная M5","Покупные полуфабр. и комплект.10.02. Поставка 42дн","AF1EA5",501004013601,"шт","комплектующие изделия АСУТП"]
["00-00015458","013_Schneider Electric","Гайка зажимная M6","Покупные полуфабр. и комплект.10.02. Поставка 42дн","AF1EA6",501004013602,"шт","комплектующие изделия АСУТП"]
["00-00023870","429_Узола","Гайка закладная клетевая М6-4В USOLA","Покупные полуфабр. и комплект.10.02. Поставка 21дн","U0236131210",501004429006,"шт","комплектующие изделия АСУТП"]
["00-00014820","012_Rittal","Гайка закладная М5","Покупные полуфабр. и комплект.10.02. Поставка 42дн","4166.000",501004012018,"шт","комплектующие изделия АСУТП"]
["00-00017276","012_Rittal","Гайка закладная М5, с контактированием","Покупные полуфабр. и комплект.10.02. Поставка 42дн","2094.500",501004012032,"шт"]
["00-00015587","012_Rittal","Гайка закладная М6","Покупные полуфабр. и комплект.10.02. Поставка 42дн","4164.000",501004012019,"шт","комплектующие изделия АСУТП"]
["00-00013404","012_Rittal","Гайка закладная М6 Rittal 2094.200 (1уп.=50шт.)","Покупные полуфабр. и комплект.10.02. Поставка 42дн","2094.200",501004012011,"шт"]
["00-00010850",null,"Гайка М 6","Покупные полуфабр. и комплект.10.02. Поставка 5дн",null,null,"шт"]
["00-00020331","300_Отечественные","Гайка М10 ГОСТ 2524-70","Покупные полуфабр. и комплект.10.02. Поставка 5дн",null,560004300042,"шт"]
["00-00015344","300_Отечественные","Гайка М10 ГОСТ 5915-70","Покупные полуфабр. и комплект.10.02. Поставка 5дн",null,560004300001,"шт","комплектующие для ПС"]
["00-00010847",null,"Гайка М10*1,5 оцинк.кл. пр. 8 (DIN 934)","Покупные полуфабр. и комплект.10.02. Поставка 5дн",null,null,"шт"]
["00-00017376","300_Отечественные","Гайка М10, оцинкованная, DIN 934","Покупные полуфабр. и комплект.10.02. Поставка 5дн",null,560004300033,"шт"]
["00-00020881","300_Отечественные","Гайка М10х1,25 ГОСТ 5915-70","Покупные полуфабр. и комплект.10.02. Поставка 5дн",null,560004300045,"шт"]
["00-00015343","300_Отечественные","Гайка М12","Покупные полуфабр. и комплект.10.02. Поставка 5дн",null,560004300002,"шт","комплектующие для ПС"]
["00-00023904","300_Отечественные","Гайка М12 .019 ГОСТ 5919-73 (прорезная оцинкованная)","Покупные полуфабр. и комплект.10.02. Поставка 5дн",null,560004300047,"шт"]
["00-00020255","300_Отечественные","Гайка М12 ГОСТ 2524-70","Покупные полуфабр. и комплект.10.02. Поставка 5дн",null,560004300040,"шт"]
["00-00015342","300_Отечественные","Гайка М12 ГОСТ 5915-70","Покупные полуфабр. и комплект.10.02. Поставка 5дн",null,560004300003,"шт","комплектующие для ПС"]
["00-00020878","300_Отечественные","Гайка М12х1,25 ГОСТ 5915-70","Покупные полуфабр. и комплект.10.02. Поставка 5дн",null,560004300044,"шт"]
["00-00020256","300_Отечественные","Гайка М12х1,5 ГОСТ 5927-70","Покупные полуфабр. и комплект.10.02. Поставка 5дн",null,560004300041,"шт"]
["00-00017334","300_Отечественные","Гайка М16 ГОСТ 5915-70","Покупные полуфабр. и комплект.10.02. Поставка 5дн",null,560004300028,"шт"]
["00-00020043","300_Отечественные","Гайка М20 ГОСТ 5915-70","Покупные полуфабр. и комплект.10.02. Поставка 5дн",null,560004300039,"шт"]
["00-00015341","300_Отечественные","Гайка М22Х1,5 для крана 12Х18Н10Т","Покупные полуфабр. и комплект.10.02. Поставка 5дн",null,560004300004,"шт","комплектующие для ПС"]
["00-00015340","300_Отечественные","Гайка М3","Покупные полуфабр. и комплект.10.02. Поставка 5дн",null,560004300005,"шт","комплектующие для ПС"]
["00-00013406","300_Отечественные","Гайка М3 ГОСТ 5915-70","Покупные полуфабр. и комплект.10.02. Поставка 5дн",null,560004300006,"шт"]
["00-00015338","300_Отечественные","Гайка М4 DIN 6923","Покупные полуфабр. и комплект.10.02. Поставка 5дн",null,560004300008,"шт","комплектующие для ПС"]
["00-00015339","300_Отечественные","Гайка М4 ГОСТ 5915-70","Покупные полуфабр. и комплект.10.02. Поставка 5дн",null,560004300007,"шт","комплектующие для ПС"]
["00-00017372","300_Отечественные","Гайка М4, оцинкованная, DIN 934","Покупные полуфабр. и комплект.10.02. Поставка 5дн",null,560004300029,"шт"]
["00-00010848",null,"Гайка М5","Покупные полуфабр. и комплект.10.02. Поставка 5дн",null,null,"шт"]
["00-00013407","300_Отечественные","Гайка М5 ГОСТ 5915-70","Покупные полуфабр. и комплект.10.02. Поставка 5дн",null,560004300009,"шт"]
["00-00010849",null,"Гайка М5 зажимная (уп. 100шт.)","Покупные полуфабр. и комплект.10.02. Поставка 5дн",null,null,"шт"]
["00-00017373","300_Отечественные","Гайка М5, оцинкованная, DIN 934","Покупные полуфабр. и комплект.10.02. Поставка 5дн",null,560004300030,"шт"]
["00-00015337","300_Отечественные","Гайка М6","Покупные полуфабр. и комплект.10.02. Поставка 5дн",null,560004300010,"шт","комплектующие для ПС"]
["00-00015336","300_Отечественные","Гайка М6 DIN 6923","Покупные полуфабр. и комплект.10.02. Поставка 5дн",null,560004300011,"шт","комплектующие для ПС"]
["00-00015335","300_Отечественные","Гайка М6 ГОСТ 5915-70","Покупные полуфабр. и комплект.10.02. Поставка 5дн",null,560004300012,"шт","комплектующие для ПС"]
["00-00010851",null,"Гайка М6 зажимная (уп. 100шт.)","Покупные полуфабр. и комплект.10.02. Поставка 5дн",null,null,"шт"]
["00-00023497","301_DKC","Гайка М6 с насечкой, препятствующей откручиванию","Покупные полуфабр. и комплект.10.02. Поставка 21дн","CM100600",543008301034,"шт"]
["00-00017374","300_Отечественные","Гайка М6, оцинкованная, DIN 934","Покупные полуфабр. и комплект.10.02. Поставка 5дн",null,560004300031,"шт"]
["00-00020084","301_DKC","Гайка М6х25 соединительная","Покупные полуфабр. и комплект.10.02. Поставка 5дн","CM210625",560004301002,"шт"]
["00-00015334","300_Отечественные","Гайка М8","Покупные полуфабр. и комплект.10.02. Поставка 5дн",null,560004300013,"шт","комплектующие для ПС"]
["00-00019633","300_Отечественные","Гайка М8 ГОСТ 3032-76","Покупные полуфабр. и комплект.10.02. Поставка 5дн",null,560004300038,"шт"]
["00-00015333","300_Отечественные","Гайка М8 ГОСТ 5915-70","Покупные полуфабр. и комплект.10.02. Поставка 5дн",null,560004300014,"шт","комплектующие для ПС"]
["00-00010852",null,"Гайка М8 с насечкой препятствующей откручиванию (100 шт)","Покупные полуфабр. и комплект.10.02. Поставка 5дн",null,null,"шт"]
["00-00010853",null,"Гайка М8*1,25 кл.пр. 8.0 (DIN 934)","Покупные полуфабр. и комплект.10.02. Поставка 5дн",null,null,"шт"]
["00-00017375","300_Отечественные","Гайка М8, оцинкованная, DIN 934","Покупные полуфабр. и комплект.10.02. Поставка 5дн",null,560004300032,"шт"]
["00-00015332","300_Отечественные","Гайка НСВ.14.002","Материал 10.01. Поставка 20дн.",null,910010300004,"шт","комплектующие для ПС"]
["00-00015331","300_Отечественные","Гайка с фланцем М4","Покупные полуфабр. и комплект.10.02. Поставка 5дн",null,560004300015,"шт","комплектующие для ПС"]
["00-00015330","300_Отечественные","Гайка с фланцем М6","Покупные полуфабр. и комплект.10.02. Поставка 5дн",null,560004300016,"шт","комплектующие для ПС"]
["00-00015329","300_Отечественные","Гайка с фланцем М8","Покупные полуфабр. и комплект.10.02. Поставка 5дн",null,560004300017,"шт","комплектующие для ПС"]
["00-00017377","300_Отечественные","Гайка с фланцем М8, оцинкованная, DIN 6923","Покупные полуфабр. и комплект.10.02. Поставка 5дн",null,560004300034,"шт"]
["00-00000204",null,"Гайка с шайбой d8","Строительные материалы 10.08. Поставка 14дн.",null,null,"шт"]
["00-00016940","300_Отечественные","Гайка СТВМ05ЩШП №024.3-0301","Покупные полуфабр. и комплект.10.02. Поставка 30дн",null,null,"шт","Для шаровых кранов"]
["00-00017837","300_Отечественные","Гайка шестигранная (цинк) М10","Покупные полуфабр. и комплект.10.02. Поставка 5дн",null,560004300035,"шт"]
["00-00016128","300_Отечественные","Гайка шестигранная (цинк) М12","Покупные полуфабр. и комплект.10.02. Поставка 5дн",null,560004300020,"шт"]
["00-00016129","300_Отечественные","Гайка шестигранная (цинк) М4","Покупные полуфабр. и комплект.10.02. Поставка 5дн",null,560004300021,"шт"]
["00-00016980","300_Отечественные","Гайка шестигранная (цинк) М5","Покупные полуфабр. и комплект.10.02. Поставка 5дн",null,560004300027,"шт"]
["00-00016130","300_Отечественные","Гайка шестигранная (цинк) М6","Покупные полуфабр. и комплект.10.02. Поставка 5дн",null,560004300022,"шт"]
["00-00020524","300_Отечественные","Гайка шестигранная (цинк) М8","Покупные полуфабр. и комплект.10.02. Поставка 5дн",null,560004300043,"шт"]
["00-00020082","301_DKC","Гайка шестигранная M6","Покупные полуфабр. и комплект.10.02. Поставка 5дн","CM110600",560004301001,"шт"]
["00-00016131","300_Отечественные","Гайка шестигранная с фланцем DIN 6923 (цинк) М4","Покупные полуфабр. и комплект.10.02. Поставка 5дн",null,560004300023,"шт"]
["00-00016132","300_Отечественные","Гайка шестигранная с фланцем DIN 6923 (цинк) М6","Покупные полуфабр. и комплект.10.02. Поставка 5дн",null,560004300024,"шт"]
["00-00015328","300_Отечественные","Гайка шестигранная с фланцем М4","Покупные полуфабр. и комплект.10.02. Поставка 5дн",null,560004300018,"шт","комплектующие для ПС"]
["00-00015327","300_Отечественные","Гайка шестигранная с фланцем М6","Покупные полуфабр. и комплект.10.02. Поставка 5дн",null,560004300019,"шт","комплектующие для ПС"]
["00-00015096","300_Отечественные","Галоши диэлектрические, 45 размер","Спецоснастка и спецодежда 10.10. Поставка 5дн.",null,576001300001,"шт","СИЗ/ЗИП"]
["00-00019875",null,"Гарантийные работы на объектах","РАБОТЫ (по Акту)",null,null,"шт"]
["00-00023629","300_Отечественные","Гардероб 80х42х181","Покупные полуфабр. и комплект.10.02. Поставка 50дн","FR802",570001300026,"шт"]
["00-00015009","300_Отечественные","Гаситель пульсаций ГПО-16-1-Б-01","Покупные полуфабр. и комплект.10.02. Поставка 15дн",null,582001300001,"шт","комплектующие для ПС"]
["00-00000273",null,"гвозди 80 мм","Строительные материалы 10.08. Поставка 14дн.",null,null,"кг"]
["00-00022919","300_Отечественные","Гвоздь 4х120 ГОСТ 4028-63","Материал 10.01. Поставка 5дн.",null,902001300015,"кг"]
["00-00022917","300_Отечественные","Гвоздь 5х150 ГОСТ 4028-63","Материал 10.01. Поставка 5дн.",null,902001300013,"кг"]
["00-00022918","300_Отечественные","Гвоздь 5х200 ГОСТ 4028-63","Материал 10.01. Поставка 5дн.",null,902001300014,"кг"]
["00-00016014",null,"Гель для увлажнения пальцев TIPP-EX 20 гр BIC","Прочие материалы 10.06. Поставка 5дн.",null,null,"шт"]
["00-00004983",null,"Гель от тараканов","Инвентарь и хоз. принадлежности 10.09. Поставка14д",null,null,"шт"]
["00-00020963","165_Owon","Генератор сигналов Owon AG1012F","Спецоснастка и спецодежда 10.10. Поставка 5дн.","AG1012F",850001165001,"шт"]
["00-00021123","300_Отечественные","Генератор функциональный АНР-4305","Спецоснастка и спецодежда 10.10. Поставка 5дн.","АНР-4305",850001300005,"шт"]
["00-00016545","300_Отечественные","Герметик Bostik санитарный прозрачный","Материал 10.01. Поставка 14дн.",null,930001300015,"шт","Окраска"]
["00-00015690","072_Profil","Герметик Profil универсальный белый 280мл","Материал 10.01. Поставка 21дн.",null,918001072001,"шт","Герметик"]
["00-00015520","300_Отечественные","Герметик белый","Материал 10.01. Поставка 14дн.",null,930001300001,"шт","Окраска"]
["00-00019046","000_Импортные","Герметик высокотемпературный 310 мл Tytan (красный)","Материал 10.01. Поставка 21дн.",null,918001000001,"шт","Предназначен для герметизации швов, подверженных высоким температурам и обладает отличной адгезией к большинству строительных материалов"]
["00-00023525","300_Отечественные","Герметик ленточный Герлен Т 100/3","Материал 10.01. Поставка 5дн.",null,918001300006,"м"]
["00-00015521","300_Отечественные","Герметик полиуретановый (белый)","Материал 10.01. Поставка 14дн.",null,930001300002,"шт","Окраск"]
["00-00013320","007_JETAPRO","Герметик полиуретановый JETA SEAL 151 кузовной (белый) 310мл.","Материал 10.01. Поставка 21дн.",null,918001007001,"шт","Герметик"]
["00-00023178","000_Импортные","Герметик прозрачный Polymer Axton 280 мл","Материал 10.01. Поставка 5дн.",null,918001000005,"шт"]
["00-00015522","300_Отечественные","Герметик серый","Материал 10.01. Поставка 14дн.",null,930001300003,"шт","Окраска"]
["00-00019761","000_Импортные","Герметик силиконовый KRAFTOOL белый,санитарный,для помещений с повышенной влажностью,300мл","Материал 10.01. Поставка 21дн.",null,918001000003,"шт"]
["00-00022570","300_Отечественные","Герметик силиконовый бесцветный","Материал 10.01. Поставка 5дн.",null,918001300005,"шт"]
["00-00020728","082_Henkel","Герметик универсальный силиконовый MAKROFLEX AX104 (290 мл)","Материал 10.01. Поставка 21дн.",null,918001082004,"шт"]
["00-00013589","300_Отечественные","Герметик черный силиконовый","Материал 10.01. Поставка 21дн.",null,918001300001,"шт"]
["00-00022302","300_Отечественные","Герметик-прокладка Автосил термостойкий","Материал 10.01. Поставка 5дн.",null,918001300004,"шт"]
["00-00017915","102_SES","Гибкий кабельный канал GMF HF-40T, с клейкой лентой, D=37мм, L= 0,5м","Покупные полуфабр. и комплект.10.02. Поставка 7дн",8470140013,520001102001,"шт"]
["00-00014320","312_Провенто","Гигростат, 35…100%, 230VAC, I=5A, NO/NC, установка на  DIN-рейку","Покупные полуфабр. и комплект.10.02. Поставка 42дн","IGR-5A230V-01",501006312004,"шт","комплектующие изделия АСУТП"]
["00-00021333","171_ALFRA","Гидравлическая жидкость 1л  01 455 ALFRA","ГСМ 10.03. Поставка 3дн.",1455,951001171001,"шт","Для гидропривода ALFRA"]
["00-00020148","013_Schneider Electric","Гидростат регулир. с уставками 35-95% 250В 5А","Покупные полуфабр. и комплект.10.02. Поставка 5дн","NSYCCOHY230VID",501006013003,"шт"]
["00-00000189",null,"Гильза 16 мм","Строительные материалы 10.08. Поставка 14дн.",null,null,"шт"]
["00-00020149","300_Отечественные","Гильза защитная к ТБ М20/М20-16-100","Покупные полуфабр. и комплект.10.02. Поставка 5дн",null,547010300012,"шт","Гильза защитная предназначена для установки и защиты приборов от внутренней среды в трубопроводе"]
["00-00020150","300_Отечественные","Гильза защитная к ТБ М20/М20-16-80","Покупные полуфабр. и комплект.10.02. Поставка 5дн",null,547010300013,"шт","Гильза защитная предназначена для установки и защиты приборов от внутренней среды в трубопроводе"]
["00-00019643","300_Отечественные","Гильза защитная М20х1,5-М20х1,5","Покупные полуфабр. и комплект.10.02. Поставка 50дн",null,547010300011,"шт"]
["00-00019178","305_КВТ","Гильза медная луженая ГМЛ 25-8","Покупные полуфабр. и комплект.10.02. Поставка 21дн",41304,515001305032,"шт","Комплектующие изделия."]
["00-00018567","305_КВТ","Гильза медная луженая ГМЛ 35-9","Покупные полуфабр. и комплект.10.02. Поставка 21дн",41175,515001305031,"шт","Комплектующие изделия."]
["00-00021153","300_Отечественные","Гильза термоусаживаемая КДЗС-60","Покупные полуфабр. и комплект.10.02. Поставка 5дн",null,517005300003,"шт","Комплект деталей защиты сварного стыка волоконно-оптических кабелей"]
["00-00013409","011_Phoenix Contact","Гильза-носитель, прозрачная, длинной 15 мм, диаметр провода 4,0-7,0 мм","Покупные полуфабр. и комплект.10.02. Поставка 21дн",1013041,521007011004,"шт"]
["00-00014166","011_Phoenix Contact","Гильза-носитель, прозрачная, длинной 15 мм, диаметр провода 6,0-10,0 мм","Покупные полуфабр. и комплект.10.02. Поставка 21дн",1013054,521007011005,"шт","комплектующие изделия АСУТП"]
["00-00014168","011_Phoenix Contact","Гильза-носитель, прозрачная, длинной 23 мм, диаметр провода 1,5-2,5 мм","Покупные полуфабр. и комплект.10.02. Поставка 21дн",1013847,521007011012,"шт","комплектующие изделия АСУТП"]
["00-00014169","011_Phoenix Contact","Гильза-носитель, прозрачная, длинной 23 мм, диаметр провода 2,0-4,0 мм","Покупные полуфабр. и комплект.10.02. Поставка 21дн",1013850,521007011013,"шт","комплектующие изделия АСУТП"]
["00-00014710","301_DKC","Гильза-носитель, прозрачная, длинной 23 мм, диаметр провода 2,0-4,0 мм 202/23","Покупные полуфабр. и комплект.10.02. Поставка 21дн","202/23",521007301013,"упак","комплектующие изделия АСУТП"]
["00-00014170","011_Phoenix Contact","Гильза-носитель, прозрачная, длинной 23 мм, диаметр провода 4,0-7,0 мм","Покупные полуфабр. и комплект.10.02. Поставка 21дн",1013863,521007011014,"шт","комплектующие изделия АСУТП"]
["00-00014711","301_DKC","Гильза-носитель, прозрачная, длинной 23 мм, диаметр провода 4,0-7,0 мм 203/23","Покупные полуфабр. и комплект.10.02. Поставка 21дн","203/23",521007301014,"упак","комплектующие изделия АСУТП"]
["00-00014171","011_Phoenix Contact","Гильза-носитель, прозрачная, длинной 23 мм, диаметр провода 6,0-10,0 мм","Покупные полуфабр. и комплект.10.02. Поставка 21дн",808011,521007011015,"упак","комплектующие изделия АСУТП"]
["00-00014712","301_DKC","Гильза-носитель, прозрачная, длинной 23 мм, диаметр провода 6,0-10,0 мм 204/23","Покупные полуфабр. и комплект.10.02. Поставка 21дн","204/23",521007301015,"упак","комплектующие изделия АСУТП"]
["00-00014167","011_Phoenix Contact","Гильза-носитель, прозрачная, длинной 23мм, диаметр провода 0,6-1,2 мм","Покупные полуфабр. и комплект.10.02. Поставка 21дн",828046,521007011011,"шт","комплектующие изделия АСУТП"]
["00-00000366",null,"Гипсокартон 10мм влагостойкий","Строительные материалы 10.08. Поставка 14дн.",null,null,"л (дм3)"]
["00-00000158",null,"Гипсокартон 12мм влагостойкий","Строительные материалы 10.08. Поставка 14дн.",null,null,"л (дм3)"]
["00-00020348","300_Отечественные","Гипсокартон водостойкий-огнестойкий","Материал 10.01. Поставка 5дн.",null,952002300011,"м2"]
["00-00000260",null,"гладилка 8*8","Строительные материалы 10.08. Поставка 14дн.",null,null,"шт"]
["00-00016744","300_Отечественные","Глушитель АДЭС-60 с кожухом в сборе СТВМ 5340-12011100","Покупные полуфабр. и комплект.10.02. Поставка 14дн",null,585001300001,"шт"]
["00-00015089","033_Coro НИКИРЭТ","Годограф-универсал Блок электронный БАЖК.425118.004","Покупные полуфабр. и комплект.10.02. Поставка 60дн","БАЖК.425118.004",551005033001,"шт","ОПС"]
["00-00015090","033_Coro НИКИРЭТ","Годограф-универсал комплект СЧЭ БАЖК.433649.006","Покупные полуфабр. и комплект.10.02. Поставка 60дн","БАЖК.433649.006",551005033002,"шт","ОПС"]
["00-00017180","611_Дело Техники","Головка 6-ти гранная х 10 мм 1\\4\" ДТ/576","Спецоснастка и спецодежда 10.10. Поставка 14дн.",null,803001611005,"шт"]
["00-00020812","611_Дело Техники","Головка 6-ти гранная х 11 мм 1/4\" ДТ/576","Спецоснастка и спецодежда 10.10. Поставка 5дн.",600061,803001611009,"шт"]
["00-00020813","611_Дело Техники","Головка 6-ти гранная х 12 мм 1/4\" ДТ/576","Спецоснастка и спецодежда 10.10. Поставка 5дн.",600062,803001611010,"шт"]
["00-00020814","611_Дело Техники","Головка 6-ти гранная х 13 мм 1/4\" ДТ/576","Спецоснастка и спецодежда 10.10. Поставка 5дн.",600063,803001611011,"шт"]
["00-00020810","611_Дело Техники","Головка 6-ти гранная х 6 мм 1/4\" ДТ/576","Спецоснастка и спецодежда 10.10. Поставка 5дн.",600056,803001611007,"шт"]
["00-00020809","611_Дело Техники","Головка 6-ти гранная х 7 мм 1/4\" ДТ/576","Спецоснастка и спецодежда 10.10. Поставка 5дн.",600257,803001611006,"шт"]
["00-00020811","611_Дело Техники","Головка 6-ти гранная х 8 мм 1/4\" ДТ/576","Спецоснастка и спецодежда 10.10. Поставка 5дн.",600058,803001611008,"шт"]
["00-00020212","013_Schneider Electric","Головка грибовидной кнопки, d=40мм, с фиксацией, возврат поворотом, красная, металл","Покупные полуфабр. и комплект.10.02. Поставка 5дн","ZB4BS844",503002013042,"шт","комплектующие изделия АСУТП"]
["00-00017172","013_Schneider Electric","Головка для переключателя Shneider Electric Harmony XB4 ZB4BD2 22мм 2 позиции черная","Покупные полуфабр. и комплект.10.02. Поставка 21дн","ZB4BD2",503004013022,"шт","комплектующие изделия АСУТП"]
["00-00014873","013_Schneider Electric","Головка кнопки с подсветкой, потайная, с пруж.возвратом, зеленая, металл","Покупные полуфабр. и комплект.10.02. Поставка 21дн","ZB4BW333",503002013036,"шт","комплектующие изделия АСУТП"]
["00-00014874","013_Schneider Electric","Головка кнопки с подсветкой, потайная, с пруж.возвратом, красная, металл","Покупные полуфабр. и комплект.10.02. Поставка 21дн","ZB4BW343",503002013037,"шт","комплектующие изделия АСУТП"]
["00-00014875","013_Schneider Electric","Головка кнопки с подсветкой, потайная, с пруж.возвратом, оранжевая, металл","Покупные полуфабр. и комплект.10.02. Поставка 21дн","ZB4BW353",503002013038,"шт","комплектующие изделия АСУТП"]
["00-00014330","013_Schneider Electric","Головка кнопки, возврат, потайная, без подсветки, желтая, Ø22 мм, металл","Покупные полуфабр. и комплект.10.02. Поставка 21дн","ZB4BA5",503002013019,"шт","комплектующие изделия АСУТП"]
["00-00013754","013_Schneider Electric","Головка кнопки, возврат, потайная, без подсветки, зеленая, Ø22 мм, металл","Покупные полуфабр. и комплект.10.02. Поставка 21дн","ZB4BA3",503002013017,"шт","комплектующие изделия АСУТП"]
["00-00014329","013_Schneider Electric","Головка кнопки, возврат, потайная, без подсветки, красная, Ø22 мм, металл","Покупные полуфабр. и комплект.10.02. Поставка 21дн","ZB4BA4",503002013018,"шт","комплектующие изделия АСУТП"]
["00-00014868","013_Schneider Electric","Головка кнопки, потайная, с пружинным возвратом, черная, металл","Покупные полуфабр. и комплект.10.02. Поставка 21дн","XB4BA2",503002013030,"шт","комплектующие изделия АСУТП"]
["00-00014869","013_Schneider Electric","Головка кнопки, утопленная, с пружинным возвратом, красная, металл","Покупные полуфабр. и комплект.10.02. Поставка 21дн","XB4BA46",503002013032,"шт","комплектующие изделия АСУТП"]
["00-00014870","013_Schneider Electric","Головка лампы, зеленая, метал","Покупные полуфабр. и комплект.10.02. Поставка 21дн","ZB4BV033",503002013033,"шт","комплектующие изделия АСУТП"]
["00-00014871","013_Schneider Electric","Головка лампы, красная, метал","Покупные полуфабр. и комплект.10.02. Поставка 21дн","ZB4BV043",503002013034,"шт","комплектующие изделия АСУТП"]
["00-00014872","013_Schneider Electric","Головка лампы, оранжевая, метал","Покупные полуфабр. и комплект.10.02. Поставка 21дн","ZB4BV053",503002013035,"шт","комплектующие изделия АСУТП"]
["00-00020653","640_ПРАКТИКА","Головка магнитная Н13 (хвостовик HEX 1/4) ПРАКТИКА 035-165","Спецоснастка и спецодежда 10.10. Поставка 5дн.","035-165",806002640001,"шт"]
["00-00014867","013_Schneider Electric","Головка переключателя, 2положения, с фиксацией, черный, метал","Покупные полуфабр. и комплект.10.02. Поставка 21дн","XB4BD2",503001013005,"шт","комплектующие изделия АСУТП"]
["00-00021227","625_JONNESWAY","Головка торцевая 1\"DR, 38 мм Jonnesway S04H8138","Спецоснастка и спецодежда 10.10. Поставка 5дн.","S04H8138",803001625007,"шт"]
["00-00021226","625_JONNESWAY","Головка торцевая 1/2\"DR, 36 мм Jonnesway S04H4136","Спецоснастка и спецодежда 10.10. Поставка 5дн.","S04H4136",803001625006,"шт"]
["00-00020816","161_FORCE","Головка торцевая 1/4\" DR  13 мм","Спецоснастка и спецодежда 10.10. Поставка 5дн.",52513,803001161002,"шт"]
["00-00021228","625_JONNESWAY","Головка торцевая 3/4\"DR, 41 мм Jonnesway S04H6141","Спецоснастка и спецодежда 10.10. Поставка 5дн.","S04H6141",803001625008,"шт"]
["00-00021225","625_JONNESWAY","Головка торцевая 3/8\"DR, 6 мм Jonnesway S04H3106","Спецоснастка и спецодежда 10.10. Поставка 5дн.","S04H3106",803001625005,"шт"]
["00-00014532","013_Schneider Electric","Головной адаптер ввода-вывода Ethernet, 4хRJ45","Покупные полуфабр. и комплект.10.02. Поставка 28дн","140CRP31200",512009013005,"шт","комплектующие изделия АСУТП"]
["00-00021611","631_Abicor Binzel","Горелка полуавтоматическая (А.BINZEL)  RF-25 KZ-2RU  4 м","Спецоснастка и спецодежда 10.10. Поставка 5дн.","RF-25 KZ-2RU",820001631002,"шт"]
["00-00002686",null,"Горчица 100гр","Прочие материалы 10.06. Поставка 3дн.",133528,null,"шт"]
["00-00020663",null,"Горшок для цветов Красная кожа 5.1 л SG616","Инвентарь и хоз. принадлежности 10.09. Поставка 5д",611898,null,"шт"]
["00-00018210","300_Отечественные","Гофрокороб 295х145х190","Материал 10.01. Поставка 14дн.",null,950001300009,"шт"]
["00-00020870","300_Отечественные","Гофрокороб 300х250х200","Материал 10.01. Поставка 5дн.",null,950001300016,"шт"]
["00-00018211","300_Отечественные","Гофрокороб 630х320х350","Материал 10.01. Поставка 14дн.",null,950001300010,"шт"]
["00-00023080","300_Отечественные","Грабли РОСТОК, 14 зубцов, прямые","Инвентарь и хоз. принадлежности 10.09. Поставка 5д",null,572001300042,"шт"]
["00-00000557",null,"Гребенки пластиковые d 10мм (100шт)","Прочие материалы 10.06. Поставка 5дн.",120,null,"упак"]
["00-00000556",null,"Гребенки пластиковые d 12мм (100шт)","Прочие материалы 10.06. Поставка 5дн.",120,null,"упак"]
["00-00000553",null,"Гребенки пластиковые d 16мм (100шт)","Прочие материалы 10.06. Поставка 5дн.",120,null,"упак"]
["00-00000559",null,"Гребенки пластиковые d 6мм (100шт)","Прочие материалы 10.06. Поставка 5дн.",120,null,"упак"]
["00-00016002","000_Импортные","Грифель для автокарандаша \"Brauberg\" Black Jack 0,5 HB","Прочие материалы 10.06. Поставка 5дн.",null,null,"шт"]
["00-00016001","000_Импортные","Грифель для автокарандаша \"Brauberg\" Black Jack 0,7 HB","Прочие материалы 10.06. Поставка 5дн.",null,null,"шт"]
["00-00018166",null,"Грифель для карандаша, 0.5 мм, Attache, HB","Прочие материалы 10.06. Поставка 5дн.",362516,null,"шт"]
["00-00023502","000_Импортные","Грифель запасной KOH-I-NOOR HB 0,5 мм, 12 шт.","Прочие материалы 10.06. Поставка 10дн.",null,null,"шт"]
["00-00017719","378_ Технологии связи","Грозоразрядник CT-LA-LN, 0-1000МГц, N-N","Покупные полуфабр. и комплект.10.02. Поставка 60дн",null,540005378000,"шт"]
["00-00018350","118_PolyPhaser","Грозоразрядник Polyphazer IS-50NX-C2","Покупные полуфабр. и комплект.10.02. Поставка 60дн",null,540005118001,"шт","Polyphaser IS-50NX-C2 Газовый грозоразрядник применяется для защиты радиооборудования от сквозных атмосферных разрядов."]
["00-00022376","169_STICO","Грузопоршневой манометр DOS-0015-100 bar, точность 0,015%ИВ. Набор грузов в футляре. Первичная повер","Покупные полуфабр. и комплект.10.02. Поставка 60дн",null,547002169001,"шт"]
["00-00023172","300_Отечественные","Грунт 2 в 1 Ореол Титан цвет серый 1.9 кг","Материал 10.01. Поставка 5дн.",null,930001300024,"шт"]
["00-00014266","027_3М","Грунт антикоррозийный сварочный","Материал 10.01. Поставка 14дн.",50410,930001027001,"шт","Окраска"]
["00-00022383","300_Отечественные","Грунт универсальный","Прочие материалы 10.06. Поставка 3дн.",null,null,"шт"]
["00-00023959","007_JETAPRO","Грунт-изолятор антикоррозионный 3:1, цвет: серый, комплект 0,75+0,25л","Материал 10.01. Поставка 5дн.","5551 grey",930001007002,"шт"]
["00-00020469","300_Отечественные","Грунтовка 10кг","Материал 10.01. Поставка 5дн.",null,930001300021,"шт"]
["00-00008783",null,"Грунтовка Eurokol 050","Строительные материалы 10.08. Поставка 14дн.",null,null,"шт"]
["00-00000213",null,"Грунтовка кн","Строительные материалы 10.08. Поставка 14дн.",null,null,"шт"]
["00-00015523","300_Отечественные","Грунт-эмаль ИЗОЛЭП-mastic серая","Материал 10.01. Поставка 14дн.",null,930001300004,"кг","Окраска"]
["00-00015524","300_Отечественные","Грунт-эмаль ИЗОЛЭП-mastic серая (компл.26кг (ведро20л+ведро5л))","Материал 10.01. Поставка 14дн.",null,930001300005,"кг","Окраска"]
["00-00023668","300_Отечественные","Грунт-эмаль по ржавчине 1,9 кг Престиж 3в1 серый","Материал 10.01. Поставка 5дн.",null,930001300025,"шт"]
["00-00022327","300_Отечественные","Грунт-эмаль по ржавчине 3 в 1 красно-коричневая NOVOCOLOR","Материал 10.01. Поставка 5дн.",null,930001300023,"кг"]
["00-00011090",null,"ГСК2-280/50 1+1 С - Устройство защитное","Материал 10.01. Поставка 21дн.",null,null,"шт"]
["00-00011091",null,"ГСК2-280/50 3+1 С - Устройство защитное","Материал 10.01. Поставка 21дн.",null,null,"шт"]
["00-00000453",null,"ГСМ","ГСМ 10.03. Поставка 3дн.",null,null,"шт"]
["00-00020872","320_ГОРЭЛТЕХ","ГТГ-ЗГК1-12х7,5-НК Взрывозащищенный кабельный элемент для заделки греющего кабеля Ex d IIC Gb U, IP6","Покупные полуфабр. и комплект.10.02. Поставка 5дн",null,515003320001,"шт"]
["00-00015525","027_3М","Губка 4х сторонняя 96мм 63197","Спецоснастка и спецодежда 10.10. Поставка 14дн.",63197,830001027001,"шт","Окраска"]
["00-00015526","027_3М","Губка 4х сторонняя 96мм 68036","Спецоснастка и спецодежда 10.10. Поставка 14дн.",68036,830001027002,"шт","Окраска"]
["00-00023142",null,"Губка Luscan для посуды 2 штуки/упак 90х70х38мм (Профиль2 ЭкоЛайн)","Инвентарь и хоз. принадлежности 10.09. Поставка 5д",550008,null,"упак"]
["00-00017560",null,"Губка Scotch-Brite Комфорт ДЕЛИКАТ 130х65 мм 2 шт./уп.","Инвентарь и хоз. принадлежности 10.09. Поставка14д",502439,null,"упак"]
["00-00004137",null,"Губка абразивная разной жесткости 3 шт","Инвентарь и хоз. принадлежности 10.09. Поставка14д",null,null,"упак"]
["00-00000094",null,"Губка д/мытья посуды 3шт/уп","Инвентарь и хоз. принадлежности 10.09. Поставка14д",null,null,"упак"]
["00-00005967",null,"Губка Деликат 2 шт/уп","Инвентарь и хоз. принадлежности 10.09. Поставка14д",null,null,"упак"]
["00-00022216",null,"Губка для доски магнитная","Инвентарь и хоз. принадлежности 10.09. Поставка14д",null,null,"шт"]
["00-00000283",null,"губка крупная","Строительные материалы 10.08. Поставка 14дн.",null,null,"шт"]
["00-00000282",null,"губка мелкая","Строительные материалы 10.08. Поставка 14дн.",null,null,"шт"]
["00-00004134",null,"губка-мочалка металличесая","Строительные материалы 10.08. Поставка 14дн.",null,null,"шт"]
["00-00016093",null,"Губки д/посуды \"Супер-10\"","Инвентарь и хоз. принадлежности 10.09. Поставка14д",null,null,"шт"]
["00-00017988",null,"Губки для мытья посуды Luscan Макси 5 штук в упаковке поролоновые в ассортименте (95х65х30 мм)","Инвентарь и хоз. принадлежности 10.09. Поставка14д",549252,null,"упак"]
["00-00000429",null,"Гуюка д/мытья посуды 3М Scotch-brike","Инвентарь и хоз. принадлежности 10.09. Поставка14д",132693,null,"упак"]
["00-00023606","364_Овен","Датчик (преобразователь) влажности и температуры воздуха промышленный ОВЕН ПВТ100","Покупные полуфабр. и комплект.10.02. Поставка 50дн","ПВТ100-Н4.2.И",547009364003,"шт"]
["00-00017696","000_Импортные","Датчик LUMEL S.A.","Покупные полуфабр. и комплект.10.02. Поставка 50дн","P18L 008",547009000001,"шт"]
["00-00015619","300_Отечественные","Датчик герметичности камер пуска-приема очистных устройств ДГК-1-1Д (в составе: БПР – 1 шт.; ДА – 1","Покупные полуфабр. и комплект.10.02. Поставка 50дн",null,547005300008,"шт"]
["00-00015618","300_Отечественные","Датчик герметичности камер пуска-приема очистных устройств ДГК-1-1Д ЗАМ НА 00-00015619","Покупные полуфабр. и комплект.10.02. Поставка 50дн",null,547005300007,"шт","Заменен для устранения дублирования"]
["00-00021385","024_Siemens","Датчик давления 7MF4033-1EA50-1DB0-Z (A01+F13+J01+Y01) {Y01: 0 ... 4 MPA}","Покупные полуфабр. и комплект.10.02. Поставка 49дн",null,547002024062,"шт"]
["00-00022800","СКАД тех","Датчик давления АДТ ДД  4433-1FA02-1DB7-Z A01+F13+H03+J01+Y01+Y21 {Y01: 0 ... 0.16 MPA}{Y21: MPA}","Полуфабрикаты - производство СА / без ПИД",null,null,"шт"]
["00-00022803","СКАД тех","Датчик давления АДТ ДД 4433-1BA02-1DB7-Z A01+F13+H03+J01+Y01+Y21 {Y01: 0 ... 1,0 KPA}{Y21: KPA}","Полуфабрикаты - производство СА / без ПИД",null,null,"шт"]
["00-00022844","СКАД тех","Датчик давления АДТ ДД 4433-1BA02-1DB7-Z A01+F13+H03+J01+Y01+Y21 {Y01: 0 ... 1.0 KPA}{Y21: KPA}","Полуфабрикаты - производство СА / без ПИД",null,null,"шт"]
["00-00023354","СКАД тех","Датчик давления АДТ ДД 4433-1CA02-1DB7-Z A02+F13+H03+J01+Y01+Y21 {Y01: -0.5 ... 3 KPA}{Y21: KPA}","Полуфабрикаты - производство БК / без ПИД",null,null,"шт"]
["00-00023355","СКАД тех","Датчик давления АДТ ДД 4433-1FA02-1DB7-Z A01+F13+H03+J01+Y01+Y21 {Y01: 0 ... 0.1 MPA}{Y21: MPA}","Полуфабрикаты - производство БК / без ПИД",null,null,"шт"]
["00-00023574","СКАД тех","Датчик давления АДТ ДД 4433-1GA02-1DB7-Z A02+F13+Y01+Y21  0 ... 0,05 MPа","Полуфабрикаты - производство БК / без ПИД",null,null,"шт"]
["00-00022826","СКАД тех","Датчик давления АДТ ДД 4433-1HA02-1DB7-Z A01+F13+H03+J01+Y01+Y21 {0 ... 3 MPA}{Y21: MPA}","Полуфабрикаты - производство СА / без ПИД",null,null,"шт"]
["00-00022796","СКАД тех","Датчик давления АДТ ДД 4433-1HA02-1DB7-Z A01+F13+H03+J01+Y01+Y21 {Y01: 0 ... 3 MPA}{Y21: MPA}","Полуфабрикаты - производство СА / без ПИД",null,null,"шт"]
["00-00022799","СКАД тех","Датчик давления АДТ ДИ 4033-1CA50-1DB7-Z A01+F13+J01+Y01+Y21 {Y01: 0 ... 0.16 MPA}{Y21: MPA}","Полуфабрикаты - производство СА / без ПИД",null,null,"шт"]
["00-00022830","СКАД тех","Датчик давления АДТ ДИ 4033-1DA50-1AB7-Z A01+F13+J01+Y01+Y21 {Y01: 0 ... 1,6 MPA}{Y21: MPA}","Полуфабрикаты - производство СА / без ПИД",null,null,"шт"]
["00-00022805","СКАД тех","Датчик давления АДТ ДИ 4033-1DA50-1AB7-Z A01+F13+J01+Y01+Y21 {Y01: 0 ... 1.6 MPA}{Y21: MPA}","Полуфабрикаты - производство СА / без ПИД",null,null,"шт"]
["00-00022802","СКАД тех","Датчик давления АДТ ДИ 4033-1DA50-1DB0-Z A01+F13+J01+Y01{Y01: 0 ... 1.6 MPA}","Полуфабрикаты - производство СА / без ПИД",null,null,"шт"]
["00-00022827","СКАД тех","Датчик давления АДТ ДИ 4033-1DA50-1DB7-Z A01+F13+J01+Y01+Y21 {Y01: 0 ... 0,6 MPA}{Y21: MPA}","Полуфабрикаты - производство СА / без ПИД",null,null,"шт"]
["00-00022798","СКАД тех","Датчик давления АДТ ДИ 4033-1DA50-1DB7-Z A01+F13+J01+Y01+Y21 {Y01: 0 ... 0.6 MPA}{Y21: MPA}","Полуфабрикаты - производство СА / без ПИД",null,null,"шт"]
["00-00022794","СКАД тех","Датчик давления АДТ ДИ 4033-1DA50-1DB7-Z A01+F13+J01+Y01+Y21 {Y01: 0 ... 1 MPA}{Y21: MPA}","Полуфабрикаты - производство СА / без ПИД",null,null,"шт"]
["00-00023358","СКАД тех","Датчик давления АДТ ДИ 4033-1DA50-1DB7-Z A02+F13+J01+Y01+Y21 {Y01: 0 ... 0.6 MPA}{Y21: MPA}","Полуфабрикаты - производство БК / без ПИД",null,null,"шт"]
["00-00022804","СКАД тех","Датчик давления АДТ ДИ 4033-1EA50-1AB7-Z A01+F13+J01+Y01+Y21 {Y01: 0 ... 2.5 MPA}{Y21: MPA}","Полуфабрикаты - производство СА / без ПИД",null,null,"шт"]
["00-00022801","СКАД тех","Датчик давления АДТ ДИ 4033-1EA50-1DB0-Z A01+F13+J01+Y01{Y01: 0 ... 4 MPA}","Полуфабрикаты - производство СА / без ПИД",null,null,"шт"]
["00-00022829","СКАД тех","Датчик давления АДТ ДИ 4033-1EA50-1DB0-Z A01+F13+J01+Y01{Y01: 0 ... 6.0 MPA}","Полуфабрикаты - производство СА / без ПИД",null,null,"шт"]
["00-00023356","СКАД тех","Датчик давления АДТ ДИ 4033-1EA50-1DB7-Z A01+F13+J01+Y01+Y21 {Y01: 0 ... 2.5 MPA}{Y21: MPA}","Полуфабрикаты - производство БК / без ПИД",null,null,"шт"]
["00-00022797","СКАД тех","Датчик давления АДТ ДИ 4033-1EA50-1DB7-Z A01+F13+J01+Y01+Y21 {Y01: 0 ... 4 MPA}{Y21: MPA}","Полуфабрикаты - производство СА / без ПИД",null,null,"шт"]
["00-00022824","СКАД тех","Датчик давления АДТ ДИ 4033-1EA50-1DB7-Z A01+F13+J01+Y01+Y21 {Y01: 0 ... 6 MPA}{Y21: MPA}","Полуфабрикаты - производство СА / без ПИД",null,null,"шт"]
["00-00023429","СКАД тех","Датчик давления АДТ ДИ 4033-1EA50-1DB7-Z A02+F13+J01+Y01+Y21 {Y01: 0 ... 2.5 MPA}{Y21: MPA}","Полуфабрикаты - производство БК / без ПИД",null,null,"шт"]
["00-00023357","СКАД тех","Датчик давления АДТ ДИ 4033-1EA50-1DB7-Z A02+F13+J01+Y01+Y21 {Y01: 0 ... 4 MPA}{Y21: MPA}","Полуфабрикаты - производство БК / без ПИД",null,null,"шт"]
["00-00018321","СКАД тех","Датчик давления АДТ ДИ 4033-1EA50-1DB7-Z A02+F13+J01+Y01+Y21 {Y01: 0 ... 6 MPA}{Y21: MPA}","Полуфабрикаты - производство БК / без ПИД",null,null,"шт"]
["00-00018320","СКАД тех","Датчик давления АДТ ДИ 4033-1EA50-1DB7-ZA02+F13+J01+Y01+Y21 на 6,3 МПа","Полуфабрикаты - производство БК / без ПИД",null,null,"шт"]
["00-00023589","СКАД тех","Датчик давления АДТ ДИ 4033-1FA50-1DB7-Z (A02+F13+J01+Y01+Y21) {Y01: 0 ... 10 MPA}{Y21: MPA}","Полуфабрикаты - производство СА / без ПИД",null,null,"шт"]
["00-00022825","СКАД тех","Датчик давления АДТ ДИ 4033-1FA50-1DB7-Z A01+F13+J01+Y01+Y21 {Y01: 0 ... 10 MPA}{Y21: MPA}","Полуфабрикаты - производство СА / без ПИД",null,null,"шт"]
["00-00023238","СКАД тех","Датчик давления АДТ ДИ 4033-1FA50-1DB7-Z A01+F13+J01+Y01+Y21 {Y01: 0...16 MPA}{Y21: MPA}","Полуфабрикаты - производство БК / без ПИД",null,null,"шт"]
["00-00018226","СКАД тех","Датчик давления АДТ ДИ 4033-1FA50-1DB7-Z A02+F13+J01+Y01+Y21 на 10 Мпа","Полуфабрикаты - производство БК / без ПИД",null,null,"шт"]
["00-00022795","СКАД тех","Датчик давления АДТ ДИ 4033-1FA50-1DB7-Z A02+F13+J02+Y02+Y21 {Y02: 0 ... 10 MPA}{Y21: MPA}","Полуфабрикаты - производство СА / без ПИД",null,null,"шт"]
["00-00023573","СКАД тех","Датчик давления АДТ ДИ 4033-1FA50-1DB7-Z A02+F13+Y01+Y21  0 ... 1,6 MPа","Полуфабрикаты - производство БК / без ПИД",null,null,"шт"]
["00-00023575","СКАД тех","Датчик давления АДТ ДИ 4033-1ЕA50-1DB7-Z A02+F13+Y01+Y21  0 ... 0,63 MPа","Полуфабрикаты - производство БК / без ПИД",null,null,"шт"]
["00-00022808","184_Fuji Electric","Датчик дифференциального давления FKС: FKCW22V5-5XCBY-AAPR ; Калибровочный диапазон : -0.4...2,5 кПа","Покупные полуфабр. и комплект.10.02. Поставка 45дн","FKCW22V5-5XCBY-AAPR",547002184002,"шт"]
["00-00017041","327_Магнито-Контакт","Датчик из алюминия ИО-102-26 исп.102 вывод 1000мм","Покупные полуфабр. и комплект.10.02. Поставка 50дн",null,551001327002,"шт","ОПС. Датчик из алюминия, для установки на металл, переключающий, раст.сраб. 24 мм, Uкомут. - 0,02-72 В, Iкоммут. - 0,01-0,5 А, Ркоммут. не более 10 Вт. IP68, вывод 1000 мм, двойная изоляция"]
["00-00017697","327_Магнито-Контакт","Датчик из алюминия ИО-102-26 исп.102 вывод 3000мм (ДУБЛЬ с 00-00013241)","Покупные полуфабр. и комплект.10.02. Поставка 50дн",null,551001327003,"шт","ОПС. Датчик из алюминия, для установки на металл, переключающий, раст.сраб. 24 мм, Uкомут. - 0,02-72 В, Iкоммут. , вывод 3000 мм"]
["00-00022807","184_Fuji Electric","Датчик избыточного давления FKP: FKPW03V5-5XCBY-0FPR Калибровочный диапазон : 0...1,6 МПа","Покупные полуфабр. и комплект.10.02. Поставка 45дн","FKPW03V5-5XCBY-0FPR",547002184001,"шт"]
["00-00023901","300_Отечественные","Датчик индуктивный ВБ2.12М.55.4.2.1.К","Запасные части 10.05. Поставка 5дн.",null,null,"шт","Для гильотины"]
["00-00023902","300_Отечественные","Датчик индуктивный ВБ2.12М.55.4.4.1.К","Запасные части 10.05. Поставка 5дн.",null,null,"шт","Для гильотины"]
["00-00015617","300_Отечественные","Датчик контроля агрегатных утечек ДС-СУ1-01 в комплекте с поплавковой камерой, с ответными фланцами","Покупные полуфабр. и комплект.10.02. Поставка 50дн",null,547005300006,"шт"]
["00-00022105","358_Электронстандарт – прибор","Датчик контроля загазованности СГОЭС (пропан) с индикацией","Покупные полуфабр. и комплект.10.02. Поставка 50дн",null,547005358005,"шт"]
["00-00018346","367_Мидаус","Датчик МИДА-ДИ-13П-Ех-0,5/4 МПа-01-М20-УММ15","Покупные полуфабр. и комплект.10.02. Поставка 50дн",null,547002367003,"шт","Микроэлектронный датчик избыточного давления взрывозащищенный"]
["00-00018345","367_Мидаус","Датчик МИДА-ДИ-13П-Ех-У2-0,5/4 МПа-01-М20-УММ1,5","Покупные полуфабр. и комплект.10.02. Поставка 50дн",null,547002367002,"шт","Микроэлектронный датчик избыточного давления взрывозащищенный"]
["00-00017338","367_Мидаус","Датчик МИДА-ДИ-13П-Ех-УХЛ1-0,5/4 МПа-М20-Р2-ТУ4212-044-18004487-03","Покупные полуфабр. и комплект.10.02. Поставка 50дн",null,547002367001,"шт","Давление нефти на устье скважины от 0,4 до 1,6 МПа.\nДатчик избыточного давления взрывозащищенный, верхний предел измерения 4,0 МПа, предел допустимой основной погрешности 0,5 %, выходной сигнал 4 – 20 мА.\nМаркировка по взрывозащите 0ExiaIICT4.\nПодключение кабеля - разъем 2РМТ 22 (Р2)"]
["00-00020290","406_Промприбор-Р","Датчик Сигма-03.ДВ, IP54 (взрывоопасные газы – дизельное топливо) термокаталитический сенсор (кабель","Покупные полуфабр. и комплект.10.02. Поставка 5дн",null,547005406002,"шт"]
["00-00015025","324_КОНТЭЛ","Датчик температуры КДТ-50","Покупные полуфабр. и комплект.10.02. Поставка 30дн",null,543004324001,"шт","Микроклимат"]
["00-00021991","173_Magnetrol","Датчик уровня волноводный Eclipse 706-5120-B11 +  X7CT-4200-A10-11-247-NR0230","Покупные полуфабр. и комплект.10.02. Поставка 50дн",null,547005173001,"шт","Датчик уровня волноводный Eclipse:706-5120-B11 Зонд: X7CT-4200-A10-11 247-NR0230 Длина: 2470 мм Табличка из нерж. сталь с указанием № поз. прибора: да LT01"]
["00-00021993","173_Magnetrol","Датчик уровня волноводный Eclipse 706-512A-B11 + 7CT-2200-A10-20-245-NR0230","Покупные полуфабр. и комплект.10.02. Поставка 50дн",null,547005173002,"шт","Датчик уровня волноводный Eclipse: 706-512A-B11 Зонд: 7CT-2200-A10-20-245-NR0230 Длина: 2450 мм Табличка из нерж. сталь с указанием № поз. прибора: да 1.1, 1.2, 1.3, 1.4, ZIP"]
["00-00014738","012_Rittal","Дверь 800х2000 для шкафа TS","Покупные полуфабр. и комплект.10.02. Поставка 42дн","5050.067",501001012040,"шт","комплектующие изделия АСУТП"]
["00-00013648","312_Провенто","Дверь глухая для шкафа 2000х1000 (комплект 2 шт)","Покупные полуфабр. и комплект.10.02. Поставка 42дн","D 200.100 D",501001312003,"компл","комплектующие изделия АСУТП"]
["00-00013636","012_Rittal","Дверь двухстворчатая для TS 800х2000, IP55, RAL7035 (комплект: 2 шт, шарниры, элементы замка)","Покупные полуфабр. и комплект.10.02. Поставка 42дн","8801.450",501001012007,"шт","комплектующие изделия АСУТП"]
["00-00014773","012_Rittal","Дверь левая TS 500х2000, RAL7035 (комплект: 1шт, запор, рама двери, элементы замка)","Покупные полуфабр. и комплект.10.02. Поставка 42дн","5050.167",501001012041,"шт","комплектующие изделия АСУТП"]
["00-00020500","012_Rittal","Дверь левая TS 600х2000, RAL7035 (комплект: 1шт, запор, рама двери, элементы замка)","Покупные полуфабр. и комплект.10.02. Поставка 5дн","5050.178",501001012138,"шт"]
["00-00015605","012_Rittal","Дверь обзорная 600х2000","Покупные полуфабр. и комплект.10.02. Поставка 42дн","8610.605",501001012050,"шт"]
["00-00023290","012_Rittal","Дверь одноствор. 800X2000мм RAL7035 (8610.805)","Покупные полуфабр. и комплект.10.02. Поставка 14дн","8610.805",501001012171,"шт"]
["00-00020282","012_Rittal","Дверь одностворчатая 800х1600 для шкафа TS, RAL 7035","Покупные полуфабр. и комплект.10.02. Поставка 5дн","5050.158",501001012131,"шт"]
["00-00014776","012_Rittal","Дверь одностворчатая TS 600х2000, RAL7035 (комплект: 1шт, штанг.замок, рама двери, шайбы)","Покупные полуфабр. и комплект.10.02. Поставка 42дн","5050.154",501001012045,"шт","комплектующие изделия АСУТП"]
["00-00022237","347_Промеко","Дверь перфорированная V1","Покупные полуфабр. и комплект.10.02. Поставка 5дн",null,501001347001,"шт"]
["00-00022238","347_Промеко","Дверь перфорированная V2","Покупные полуфабр. и комплект.10.02. Поставка 5дн",null,501001347002,"шт"]
["00-00014774","012_Rittal","Дверь правая TS 500х2000, RAL7035 (комплект: 1шт, штанг.замок, рама двери, шайбы)","Покупные полуфабр. и комплект.10.02. Поставка 42дн","5050.165",501001012042,"шт","комплектующие изделия АСУТП"]
["00-00020501","012_Rittal","Дверь правая TS 600х2000, RAL7035 (комплект: 1шт, штанг.замок, рама двери, шайбы)","Покупные полуфабр. и комплект.10.02. Поставка 5дн","5050.172",501001012139,"шт"]
["00-00020461",null,"Двигатель всасывающий  BR 530","Запасные части 10.05. Поставка 5дн.",null,null,"шт","Для ремонта поломоечной машины BR 530"]
["00-00013631","300_Отечественные","ДВП 2740х1220х3","Покупные полуфабр. и комплект.10.02. Поставка 5дн",null,575001300002,"м2","комплектующие для ПС"]
["00-00022180","012_Rittal","Двустворчатая стальная дверь 800x2000mm (7816.380)","Покупные полуфабр. и комплект.10.02. Поставка 5дн","7816.380",501001012159,"шт"]
["00-00017047","300_Отечественные","Двутавр 24 ГОСТ 8239-89/Ст3кп ГОСТ 535-2005","Материал 10.01. Поставка 15дн.",null,910008300003,"м"]
["00-00016382","300_Отечественные","Двутавр 24 М ГОСТ 19425-74","Материал 10.01. Поставка 15дн.",null,910008300001,"м"]
["00-00014547","019_Evetron","Двухканальный DVI KVM-удлинитель, 100-240V, Ш220хВ45хГ130мм","Покупные полуфабр. и комплект.10.02. Поставка 42дн","ADF-2U2AR-SK-M",517000019001,"шт","комплектующие изделия АСУТП"]
["00-00017903","019_Evetron","Двухмониторный удлинитель интерфейсов, USB 2.0, Audio и 2xDVI, до 500 метров (многомод. оптоволокно)","Покупные полуфабр. и комплект.10.02. Поставка 42дн","ADF-2U2A-SK-M",517000019002,"шт","комплектующие изделия АСУТП"]
["00-00017879","098_DELL","Двухпортовая сетевая плата,1Gb Network interface card, low profile - Kit","Покупные полуфабр. и комплект.10.02. Поставка 30дн","Broadcom 5720",518001098001,"шт","комплектующие изделия АСУТП"]
["00-00018960","300_Отечественные","Двухслойная доска 400-1500*145814,5 (замок) Дуб Шоколад браш","Материал 10.01. Поставка 14дн.",null,911001300006,"м2"]
["00-00008427",null,"Декор фр пнл нерж ХЕЛАНДЭ","Инвентарь и хоз. принадлежности 10.09. Поставка 5д",null,null,"шт"]
["00-00022024",null,"Декспантенол 5% 30,0 мазь","Прочие материалы 10.06. Поставка 3дн.",null,null,"шт"]
["00-00017439","364_Овен","Делитель напряжения РД10-01 ОВЕН","Покупные полуфабр. и комплект.10.02. Поставка 28дн","РД10-01",512012364002,"шт"]
["00-00019648","300_Отечественные","Державка 6640-0031 ГОСТ 13063-67 (для сетчатой накатки)","Спецоснастка и спецодежда 10.10. Поставка 14дн.",null,804001300008,"шт"]
["00-00022667","359_ЗУБР","Державка для биметаллических коронок Зубр 29532_z01","Спецоснастка и спецодежда 10.10. Поставка 5дн.","29532_z01",806002359002,"шт"]
["00-00018387","012_Rittal","Держатель  каб шланг d=36","Покупные полуфабр. и комплект.10.02. Поставка 42дн","2594.000",501009012013,"шт"]
["00-00020771","016_ABB","Держатель 1.5–16 мм 2 для медной шины 10 мм (50 шт. в уп.)","Покупные полуфабр. и комплект.10.02. Поставка 5дн","ZK87P50",502004016003,"шт"]
["00-00016423","300_Отечественные","Держатель UNIX","Спецоснастка и спецодежда 10.10. Поставка 5дн.",null,576001300066,"шт","Окраска. Комплектующие к маскам и полумаскам UNIX"]
["00-00020642","639_KWB","Держатель бит (300 мм) KWB 1007-30","Спецоснастка и спецодежда 10.10. Поставка 5дн.","1007-30",806002639002,"шт"]
["00-00014977","016_ABB","Держатель вертикальный для 3 шин","Покупные полуфабр. и комплект.10.02. Поставка 21дн","ZX155",502004016001,"шт"]
["00-00014172","011_Phoenix Contact","Держатель групп. маркир. клемм ,прозрачный, для стопоров E/UK и CLIPFIX 35, размер поля 25х6 мм","Покупные полуфабр. и комплект.10.02. Поставка 21дн",1004306,521007011020,"шт","комплектующие изделия АСУТП"]
["00-00014173","011_Phoenix Contact","Держатель групп. маркир. клемм, прозрачный, регулируется по высоте, для стопоров E/UK и CLIPFIX 35","Покупные полуфабр. и комплект.10.02. Поставка 21дн",1004348,521007011021,"шт","комплектующие изделия АСУТП"]
["00-00020094","011_Phoenix Contact","Держатель групп. маркир. клемм, серый, для CLIPFIX, 20х8 мм","Покупные полуфабр. и комплект.10.02. Поставка 5дн",807575,521007011037,"шт","Тип: KLM 2"]
["00-00016949","011_Phoenix Contact","Держатель групповой для маркир. клемм KLM 3, регулируется по высоте, для CLIPFIX 35 и CLIPFIX 35-5,","Покупные полуфабр. и комплект.10.02. Поставка 21дн",811969,521007011033,"шт","комплектующие изделия АСУТП"]
["00-00023620","300_Отечественные","Держатель для 1 монитора","Покупные полуфабр. и комплект.10.02. Поставка 50дн","S9001",570001300020,"шт"]
["00-00023621","300_Отечественные","Держатель для 2 мониторов","Покупные полуфабр. и комплект.10.02. Поставка 50дн","S9009",570001300021,"шт"]
["00-00020662",null,"Держатель для бейджа на карабине красныйK-1084","Прочие материалы 10.06. Поставка 3дн.",388132,null,"шт"]
["00-00021606","300_Отечественные","Держатель для бит 1/4\"","Спецоснастка и спецодежда 10.10. Поставка 5дн.",null,806002300001,"шт"]
["00-00019480","301_DKC","Держатель для крышки DKC (FC37005)","Покупные полуфабр. и комплект.10.02. Поставка 7дн","FC37005",520002301028,"шт"]
["00-00021017","011_Phoenix Contact","Держатель для маркировки кабеля LM (1004377)","Покупные полуфабр. и комплект.10.02. Поставка 5дн",1004377,521007011038,"шт"]
["00-00018616",null,"Держатель для стаканов Стаканодержатель магнитный черный","Инвентарь и хоз. принадлежности 10.09. Поставка14д",534002,null,"шт"]
["00-00013680","012_Rittal","Держатель каб.шланга d=29мм","Покупные полуфабр. и комплект.10.02. Поставка 42дн","2591.000",501004012004,"шт","комплектующие изделия АСУТП"]
["00-00014818","012_Rittal","Держатель каб.шланга d=48мм, полиамид","Покупные полуфабр. и комплект.10.02. Поставка 42дн","2592.000",501004012016,"шт","комплектующие изделия АСУТП"]
["00-00013085","012_Rittal","Держатель кабельного шланга 2593.000","Покупные полуфабр. и комплект.10.02. Поставка 42дн","2593.000",501004012003,"шт","Электрика"]
["00-00010692",null,"Держатель концевой CLIPFIX 35-5   для быстрого монтажа","Материал 10.01. Поставка 21дн.",null,null,"шт"]
["00-00018479","011_Phoenix Contact","Держатель маркир. кнопок CARRIER-EMP22 (27X27)","Покупные полуфабр. и комплект.10.02. Поставка 21дн",827449,521007011035,"шт","комплектующие изделия АСУТП"]
["00-00010758",null,"Держатель маркировки  KLM","Материал 10.01. Поставка 21дн.",null,null,"шт"]
["00-00010688",null,"Держатель маркировки CARRIER-EMP 22 (27x18)","Материал 10.01. Поставка 21дн.",null,null,"шт"]
["00-00013408","011_Phoenix Contact","Держатель маркировки клеммных коробок","Покупные полуфабр. и комплект.10.02. Поставка 21дн",809421,521004011014,"шт"]
["00-00010774",null,"Держатель маркировки проводника - PATG 1/15","Материал 10.01. Поставка 21дн.",null,null,"шт"]
["00-00013103","011_Phoenix Contact","Держатель маркировки проводника PATG 0/15","Покупные полуфабр. и комплект.10.02. Поставка 21дн",1013740,521007011001,"шт","Маркировка"]
["00-00013411","011_Phoenix Contact","Держатель маркировки проводника PATG 1/15","Покупные полуфабр. и комплект.10.02. Поставка 21дн",1013025,521007011002,"шт"]
["00-00013410","011_Phoenix Contact","Держатель маркировки проводника PATG 2/15","Покупные полуфабр. и комплект.10.02. Поставка 21дн",1013038,521007011003,"шт"]
["00-00017558","011_Phoenix Contact","Держатель маркировки проводника PATG 6/15","Покупные полуфабр. и комплект.10.02. Поставка 21дн",1013070,521007011034,"шт","комплектующие изделия АСУТП"]
["00-00019386","076_GE","Держатель модулей давления IS","Покупные полуфабр. и комплект.10.02. Поставка 50дн","MC620-IS",547010076001,"шт"]
["00-00020644","639_KWB","Держатель наконечников для инструментов Triple Fix KWB 100200","Спецоснастка и спецодежда 10.10. Поставка 5дн.",100200,806002639003,"шт"]
["00-00013329","012_Rittal","Держатель настенный TS4595.000 (Rittal)","Покупные полуфабр. и комплект.10.02. Поставка 42дн","4595.000",501004012009,"шт","Шкафы"]
["00-00021317","301_DKC","Держатель оцинкованный двусторонний d=25-26мм (DKC)","Покупные полуфабр. и комплект.10.02. Поставка 5дн",53357,560006301003,"шт"]
["00-00016631","301_DKC","Держатель оцинкованный двусторонний d=38-40мм (DKC)","Покупные полуфабр. и комплект.10.02. Поставка 5дн",53360,560006301002,"шт"]
["00-00020250","016_ABB","Держатель поперечных профилей TriLine-R (RZ6P2)","Покупные полуфабр. и комплект.10.02. Поставка 5дн","RZ6P2",501003016001,"шт"]
["00-00023349","011_Phoenix Contact","Держатель предохранителя штекерный P-FU 5X20-5","Покупные полуфабр. и комплект.10.02. Поставка 21дн",3209235,508007011096,"шт","комплектующие изделия АСУТП"]
["00-00014267","027_3М","Держатель предфильтров","Спецоснастка и спецодежда 10.10. Поставка 14дн.",null,830001027003,"шт","Окраска"]
["00-00017182","300_Отечественные","Держатель предфильтров 3М","Спецоснастка и спецодежда 10.10. Поставка 5дн.",null,576001300097,"шт"]
["00-00021616",null,"Держатель с защелкой 20 мм для труб","Строительные материалы 10.08. Поставка 14дн.",null,null,"шт"]
["00-00013762","013_Schneider Electric","Держатель таблички 30х40 мм для аппаратуры d=22мм, размер маркировки 8х27 мм, черный, для гравировки","Покупные полуфабр. и комплект.10.02. Поставка 21дн","ZBY4101",503004013005,"шт","комплектующие изделия АСУТП"]
["00-00014180","011_Phoenix Contact","Держатель таблички для кнопочных и др.выключателей d=22мм , черный,  надписи при помощи самоклеющихс","Покупные полуфабр. и комплект.10.02. Поставка 21дн",828987,521007011028,"упак","комплектующие изделия АСУТП"]
["00-00014179","011_Phoenix Contact","Держатель таблички для кнопочных и др.выключателей d=22мм , черный, надписи при помощи самоклеющихся","Покупные полуфабр. и комплект.10.02. Поставка 21дн",828986,521007011027,"упак","комплектующие изделия АСУТП"]
["00-00014177","011_Phoenix Contact","Держатель таблички для кнопочных и др.выключателей d=22мм , черный, размер маркировки 27х15 мм","Покупные полуфабр. и комплект.10.02. Поставка 21дн",827447,521007011025,"шт","комплектующие изделия АСУТП"]
["00-00014178","011_Phoenix Contact","Держатель таблички для кнопочных и др.выключателей d=22мм , черный, размер маркировки 27х18 мм","Покупные полуфабр. и комплект.10.02. Поставка 21дн",827448,521007011026,"шт","комплектующие изделия АСУТП"]
["00-00014708","011_Phoenix Contact","Держатель таблички с защелкой для кабеля, прозрачный, крепление хомутом, 25х6","Покупные полуфабр. и комплект.10.02. Поставка 21дн",830745,521003011003,"упак","комплектующие изделия АСУТП"]
["00-00014709","011_Phoenix Contact","Держатель таблички с защелкой для кабеля, прозрачный, крепление хомутом, 29х8","Покупные полуфабр. и комплект.10.02. Поставка 21дн",1005266,521003011004,"упак","комплектующие изделия АСУТП"]
["00-00014174","011_Phoenix Contact","Держатель таблички, черный, монтаж с помощью винтов М3 или заклепок, размер маркировки 27х15 мм","Покупные полуфабр. и комплект.10.02. Поставка 21дн",827451,521007011022,"упак","комплектующие изделия АСУТП"]
["00-00014175","011_Phoenix Contact","Держатель таблички, черный, монтаж с помощью винтов М3 или заклепок, размер маркировки 60х15 мм","Покупные полуфабр. и комплект.10.02. Поставка 21дн",827453,521007011023,"упак","комплектующие изделия АСУТП"]
["00-00014176","011_Phoenix Contact","Держатель таблички, черный, монтаж с помощью винтов М3 или заклепок, размер маркировки 60х30 мм","Покупные полуфабр. и комплект.10.02. Поставка 21дн",827454,521007011024,"упак","комплектующие изделия АСУТП"]
["00-00022336","012_Rittal","Держатель фильтра для вент. насадки 3148.007, Ш340хВ244хГ15","Покупные полуфабр. и комплект.10.02. Поставка 5дн","3175.000",501006012026,"шт"]
["00-00022155","016_ABB","Держатель шинный ZX149 для 2-х шин","Покупные полуфабр. и комплект.10.02. Поставка 5дн","2CPX044019R9999",502004016004,"шт","http://www.abb.ru/ProductGuide/"]
["00-00016301","012_Rittal","Держатель шины, для шин 12х5-30х10, 1Р","Покупные полуфабр. и комплект.10.02. Поставка 21дн","9340.030",502004012001,"шт"]
["00-00021083","012_Rittal","Держатель/распорка 4199.000","Покупные полуфабр. и комплект.10.02. Поставка 5дн","4199.000",501004012047,"шт"]
["00-00015325","300_Отечественные","Диабокс 650*570*560мм","Покупные полуфабр. и комплект.10.02. Поставка 42дн",null,501001300002,"шт","комплектующие для ПС"]
["00-00019120",null,"Диван 2-местный \"Берлин\" экокожа серая RE50 152х78х80","Инвентарь и хоз. принадлежности 10.09. Поставка 5д",null,null,"шт"]
["00-00008361",null,"Диван 2-местный экокожа серая 152*78*80","Инвентарь и хоз. принадлежности 10.09. Поставка 5д",null,null,"шт"]
["00-00008357",null,"Диван 2-местный экокожа темно-коричневая 152*78*80","Инвентарь и хоз. принадлежности 10.09. Поставка 5д",null,null,"шт"]
["00-00005370",null,"Диван 3-местный экокожа","Инвентарь и хоз. принадлежности 10.09. Поставка 5д",null,null,"шт"]
["00-00023720",null,"Диван двухместный","Инвентарь и хоз. принадлежности 10.09. Поставка14д",null,null,"шт"]
["00-00013021","125_Margen","Дизельно-генераторная установка GPE-880 EW","Покупные полуфабр. и комплект.10.02. Поставка 5дн",null,589001125001,"шт"]
["00-00017183","300_Отечественные","Дизельное топливо","ГСМ 10.03. Поставка 3дн.",null,null,"л (дм3)"]
["00-00015064","300_Отечественные","Диод 1N4448","Покупные полуфабр. и комплект.10.02. Поставка 14дн","1N4448",523005300001,"шт","ОПС"]
["00-00015648","000_Импортные","Диод 1N4448, 150мА 100В* ДУБЛЬ, НЕ ИСПОЛЬЗОВАТЬ ДЛЯ НОВЫХ ПРИХОДОВ","Покупные полуфабр. и комплект.10.02. Поставка 14дн","1N4448",523005000003,"шт"]
["00-00015065","300_Отечественные","Диод 1N5400","Покупные полуфабр. и комплект.10.02. Поставка 14дн","1N5400",523005300002,"шт","ОПС"]
["00-00015647","000_Импортные","Диод 1N5400* ДУБЛЬ, НЕ ИСПОЛЬЗОВАТЬ ДЛЯ НОВЫХ ПРИХОДОВ","Покупные полуфабр. и комплект.10.02. Поставка 14дн","1N5400",523005000002,"шт"]
["00-00023017","300_Отечественные","Диод 1N5408","Покупные полуфабр. и комплект.10.02. Поставка 14дн","1N5408",523005300010,"шт"]
["00-00020521","300_Отечественные","Диод КД105В, 600В, 15А","Покупные полуфабр. и комплект.10.02. Поставка 5дн","КД105В",523005300009,"шт"]
["00-00016886","000_Импортные","Диод, 1N4007, 1А 1000В","Покупные полуфабр. и комплект.10.02. Поставка 14дн","1N4007",523005000004,"шт"]
["00-00014723","000_Импортные","Диод, силовой, одиночный, 600В, 1А, 1,1В, 30А","Покупные полуфабр. и комплект.10.02. Поставка 14дн","1N4005",523005000001,"шт","комплектующие изделия АСУТП"]
["00-00015676",null,"Диск 6*15 Нива-Шевроле","Запасные части 10.05. Поставка 5дн.",669,null,"шт"]
["00-00021264","000_Импортные","Диск 6,5*16 Renault черн","Запасные части 10.05. Поставка 5дн.",null,null,"шт"]
["00-00000203",null,"Диск диаметр 125","Строительные материалы 10.08. Поставка 14дн.",null,null,"шт"]
["00-00000372",null,"Диск диаметр 230","Строительные материалы 10.08. Поставка 14дн.",null,null,"шт"]
["00-00023816","053_Hewlett Packard","Диск жесткий HDD SATA 1TB 6Gb/s 7200","Покупные полуфабр. и комплект.10.02. Поставка 30дн","LQ037AA",518001053032,"шт"]
["00-00023752","196_Hewlett Packard Enterprise","Диск жесткий HPE 1.2TB 2,5\" (SFF) SAS 10K 12G Hot Plug SC Enterprise (for HP Proliant Gen8/Gen9 serv","Покупные полуфабр. и комплект.10.02. Поставка 42дн","781518-B21",517005196002,"шт"]
["00-00020795","160_Western Digital","Диск жесткий WD10JFCX, HDD 1Tb SATA III 6Gb/s, 2.5\"","Покупные полуфабр. и комплект.10.02. Поставка 5дн","WD10JFCX",518001160001,"шт"]
["00-00017480","619_Hitachi","Диск зачистной по металлу 125х22 мм Hitachi","Спецоснастка и спецодежда 10.10. Поставка 14дн.",null,803001619002,"шт"]
["00-00020587","000_Импортные","Диск литой Replay TY117 S 8*18 5*150 ET60 110.1","Запасные части 10.05. Поставка 5дн.",null,null,"шт","Для транспортного цеха"]
["00-00021037","300_Отечественные","Диск отрезной по металлу (230х22,2 мм)","Спецоснастка и спецодежда 10.10. Поставка 5дн.",null,806004300001,"шт"]
["00-00021207","605_Bosch","Диск отрезной по металлу 125х2,5 (Bosch)","Спецоснастка и спецодежда 10.10. Поставка 5дн.",2608600394,806004605001,"шт"]
["00-00017479","619_Hitachi","Диск отрезной по металлу 125х22 мм Hitachi HTC-12512HR, 1,2мм","Спецоснастка и спецодежда 10.10. Поставка 14дн.",null,806004619001,"шт"]
["00-00019078","628_Gigant","Диск отрезной по металлу 230х2,5х22мм CDI C41/230-2,5","Спецоснастка и спецодежда 10.10. Поставка 14дн.",null,806004628001,"шт"]
["00-00021324","359_ЗУБР","Диск пильный Зубр \"Эксперт\" \"быстрый рез\" по дереву (190х20 мм; 24Т) ЗУБР 36901-190-20-24","Спецоснастка и спецодежда 10.10. Поставка 5дн.","36901-190-20-24",806004359001,"шт","Зубья усилены твердосплавными карбидвольфрамовыми пластинами ВК8"]
["00-00021325","359_ЗУБР","Диск пильный по дереву \"Оптимальный рез\" (255х30 мм; 40Т) Зубр 36903-255-30-40","Спецоснастка и спецодежда 10.10. Поставка 5дн.","36903-255-30-40",806004359002,"шт","Зубья усилены напаянными твердосплавными пластинами из карбидовольфрама ВК8"]
["00-00005299",null,"Диск СD-R 700 МВ","Инвентарь и хоз. принадлежности 10.09. Поставка 5д",null,null,"упак"]
["00-00008897",null,"Диск СD-RW VS 700 МВ","Инвентарь и хоз. принадлежности 10.09. Поставка 5д",null,null,"шт"]
["00-00020666",null,"Диски DVD+R (плюс) VERBATIM 4,7Gb 16x 25шт Cake Box 43500 (ш/к-5006)","Инвентарь и хоз. принадлежности 10.09. Поставка 5д",null,null,"шт"]
["00-00011983",null,"Диспенсер","Инвентарь и хоз. принадлежности 10.09. Поставка14д",null,null,"шт"]
["00-00002685",null,"Диспенсер для клейкой ленты канцелярской","Прочие материалы 10.06. Поставка 5дн.",120,null,"шт"]
["00-00000564",null,"Диспенсер для скрепок магнитный","Прочие материалы 10.06. Поставка 5дн.",120,null,"шт"]
["00-00018573","121_Iiyama","Дисплей 24-дюймовый Full HD ProLite B2483HS-B1","Покупные полуфабр. и комплект.10.02. Поставка 10дн",null,574001121001,"шт"]
["00-00017634","127_Samsung","Дисплей Samsung UD55E-P/ LH55UDEPLBB/CI, LH55UDEPLBB/RU/ Samsung UD55E-P 55'' FHD LED display, яркос","Покупные полуфабр. и комплект.10.02. Поставка 10дн",null,574001127001,"шт"]
["00-00019272","300_Отечественные","Диф. ДП160НН/Р-300М-100bar-0,025МПа-1,5-G1/4-2УкПД","Покупные полуфабр. и комплект.10.02. Поставка 50дн",null,547002300018,"шт","Дифференциальный манометр."]
["00-00015740","300_Отечественные","Диф. ДП160НН/Р-300М-100bar-0,16М Па-1,5-G1/4-2УкПД","Покупные полуфабр. и комплект.10.02. Поставка 50дн",null,547002300002,"шт","Дифференциальный манометр."]
["00-00019271","300_Отечественные","Диф. ДП160НН/Р-300М-100bar-0,1МПа-1,5-G1/4-2УкПД","Покупные полуфабр. и комплект.10.02. Поставка 50дн",null,547002300017,"шт","Дифференциальный манометр."]
["00-00018968","041_LSIS","Дифф. выключатель нагрузки (УЗО) RKN 2P 25A/30mA","Покупные полуфабр. и комплект.10.02. Поставка 42дн","062202998B",507008041006,"шт"]
["00-00013412","013_Schneider Electric","Диффер. автоматический выключатель DPN N Vigi 3P+N B25A/30mA","Покупные полуфабр. и комплект.10.02. Поставка 42дн","A9D55725",507008013001,"шт"]
["00-00018717","302_IEK","Дифференц. авт. выключатель АД12 2Р 10А 30мА","Покупные полуфабр. и комплект.10.02. Поставка 42дн","MAD10-2-010-C-030",507008302001,"шт"]
["00-00017030","013_Schneider Electric","Дифференц. выключатель автоматический DPN N Vigi 1P+N B6A/30mA","Покупные полуфабр. и комплект.10.02. Поставка 42дн","A9N19651",507008013010,"шт"]
["00-00017031","013_Schneider Electric","Дифференц. выключатель автоматический DPN N Vigi 3P+N B32A/30mA","Покупные полуфабр. и комплект.10.02. Поставка 42дн","A9D55732",507008013012,"шт"]
["00-00022660","300_Отечественные","Дифференциал самоблокирующий  2101 УКБ","Запасные части 10.05. Поставка 5дн.",null,null,"шт","Для а/м Нива"]
["00-00013413","041_LSIS","Дифференциальный автоматический выключатель RKP 1P+N C6A 30mA","Покупные полуфабр. и комплект.10.02. Поставка 42дн","062203688B",507008041001,"шт"]
["00-00016997","041_LSIS","Дифференциальный выключатель автоматический RKN-C63-1P+N/30мА","Покупные полуфабр. и комплект.10.02. Поставка 42дн","062203088B",507008041004,"шт"]
["00-00017161","041_LSIS","Дифференциальный выключатель автоматический RKP 1P+N C25А 30mA","Покупные полуфабр. и комплект.10.02. Поставка 42дн","062203848B",507008041005,"шт"]
["00-00016995","041_LSIS","Дифференциальный выключатель автоматический RKP-C10-1P+N/30мА","Покупные полуфабр. и комплект.10.02. Поставка 42дн","062203728B",507008041002,"шт"]
["00-00016996","041_LSIS","Дифференциальный выключатель автоматический RKP-C16-1P+N/30мА","Покупные полуфабр. и комплект.10.02. Поставка 42дн","062203768B",507008041003,"шт"]
["00-00013414","013_Schneider Electric","Диффернц. автоматический выключатель DPN N Vigi 1P+N C10A/30mA","Покупные полуфабр. и комплект.10.02. Поставка 42дн","A9N19663",507008013002,"шт"]
["00-00013415","013_Schneider Electric","Диффернц. автоматический выключатель DPN N Vigi 1P+N C16A/30mA","Покупные полуфабр. и комплект.10.02. Поставка 42дн","A9N19665",507008013003,"шт"]
["00-00013416","013_Schneider Electric","Диффернц. автоматический выключатель DPN N Vigi 1P+N C25A/30mA","Покупные полуфабр. и комплект.10.02. Поставка 42дн","A9N19667",507008013004,"шт"]
["00-00013417","013_Schneider Electric","Диффернц. автоматический выключатель DPN N Vigi 1P+N C6A/30mA","Покупные полуфабр. и комплект.10.02. Поставка 42дн","A9N19661",507008013006,"шт"]
["00-00013418","013_Schneider Electric","Диффернц. автоматический выключатель DPN N Vigi 3P+N C16A/30mA","Покупные полуфабр. и комплект.10.02. Поставка 42дн","A9D31716",507008013007,"шт"]
["00-00000162",null,"Дихтусбанд(лента под профиль)","Строительные материалы 10.08. Поставка 14дн.",null,null,"рул"]
["00-00016060","300_Отечественные","Днище поддона  СТВМ ЩП-0704-03","Покупные полуфабр. и комплект.10.02. Поставка 42дн",null,501001300024,"шт"]
["00-00016072","300_Отечественные","Днище поддона  СТВМ ЩП-0704-04","Покупные полуфабр. и комплект.10.02. Поставка 42дн",null,501001300036,"шт"]
["00-00020046","300_Отечественные","Доборный элемент 3000*70*0,5 RAL 9003","Материал 10.01. Поставка 5дн.",null,910009300021,"м","обшивка (пр-во ООО \"Доборник\")"]
["00-00017043","000_Импортные","Доводчик NTS TS706 EN2-6, белый","Покупные полуфабр. и комплект.10.02. Поставка 14дн",null,571001000001,"шт","Блок дверной"]
["00-00022371","000_Импортные","Доводчик NTS TS706 EN2-6, серебро","Покупные полуфабр. и комплект.10.02. Поставка 14дн",null,571001000002,"шт","Блок дверной"]
["00-00018385","300_Отечественные","Доводчик дверной Porter DC-604","Покупные полуфабр. и комплект.10.02. Поставка 14дн",null,571001300009,"шт","Блок дверной"]
["00-00015132","300_Отечественные","Доводчик дверной Porter DC-63 (белый)","Покупные полуфабр. и комплект.10.02. Поставка 14дн",null,571001300001,"шт","Блок дверной"]
["00-00003554",null,"Доколеровка 1л краски","Строительные материалы 10.08. Поставка 14дн.",null,null,"шт"]
["00-00018418",null,"Док-станция Dell 452-BBOT, USB 3.0 Ultra HD Triple Video Docking Station D3100 EUR","Инвентарь и хоз. принадлежности 10.09. Поставка 5д","452-ВВОТ",null,"шт"]
["00-00023403",null,"Док-станция Dell 452-BCCQ, USB Type-C","Инвентарь и хоз. принадлежности 10.09. Поставка 5д","452-ВВОТ",null,"шт"]
["00-00017910","053_Hewlett Packard","Док-станция Dock station 200W TB3 (ZBook 17 G3)","Покупные полуфабр. и комплект.10.02. Поставка 30дн","P5Q61AA",518001053005,"шт","комплектующие изделия АСУТП"]
["00-00020178","624_Маkita","Долото пика SDS-мах (400 мм) Makita P-16243","Спецоснастка и спецодежда 10.10. Поставка 5дн.",null,806002624002,"шт","Пика Makita P-16243 под патроны отбойных молотков SDS-max для разрушения кирпичных, каменных и бетонных кладок. Длина – 400 мм."]
["00-00019962","624_Маkita","Долото плоское SDS-max (24х400 мм) Makita P-16271","Спецоснастка и спецодежда 10.10. Поставка 5дн.",null,806002624001,"шт","Долото плоское Makita P-16271 для отбойных молотков с патронами SDS-мах, длина режущей части 24 мм, общая длина 400 мм."]
["00-00015689","300_Отечественные","Домкрат реечный SWL SJL 5000, 5т (с низким похватом)","Спецоснастка и спецодежда 10.10. Поставка 30дн.",null,577001300024,"шт","Оснастка для БК (подъем)"]
["00-00023953","300_Отечественные","Домкрат Сорокин двухступенчатый 10т 3.360","Спецоснастка и спецодежда 10.10. Поставка 14дн.",null,577001300049,"шт"]
["00-00000425",null,"Доплата неизрасходованного лимита","УСЛУГИ (по Акту)",null,null,"шт"]
["00-00022178","012_Rittal","Дополнительное крепление RAL7035 2шт","Покупные полуфабр. и комплект.10.02. Поставка 5дн","7284.135",501004012048,"шт"]
["00-00000424",null,"Дополнительные услуги","УСЛУГИ (по Акту)",null,null,"шт"]
["00-00017947","013_Schneider Electric","Дополнительный разъем для панели сигнализации","Покупные полуфабр. и комплект.10.02. Поставка 21дн","HMIZGAUX",513001013001,"шт","комплектующие изделия АСУТП"]
["00-00022208",null,"Доработка МПСА НПС \"Кузмичи-2\" с ПНР","УСЛУГИ (по Реализации)",null,null,"шт"]
["00-00017936",null,"Доработка по АСТУЭ уровня ОСТ","УСЛУГИ (по Реализации)",null,null,"шт"]
["00-00017935",null,"Доработка по АСТУЭ уровня РНУ","УСЛУГИ (по Реализации)",null,null,"шт"]
["00-00000299",null,"доска 100*100 3м","Строительные материалы 10.08. Поставка 14дн.",null,null,"шт"]
["00-00000300",null,"доска 100*50","Строительные материалы 10.08. Поставка 14дн.",null,null,"шт"]
["00-00000229",null,"Доска 25*150","Строительные материалы 10.08. Поставка 14дн.",null,null,"шт"]
["00-00016397","300_Отечественные","Доска 25x100х3000","Материал 10.01. Поставка 14дн.",null,911001300004,"м3","Материалы используются для в производстве для изготовления тары и упаковки по проектам"]
["00-00019922","300_Отечественные","Доска 40х150х2000","Материал 10.01. Поставка 5дн.",null,911001300009,"шт"]
["00-00019921","300_Отечественные","Доска 40х150х3000","Материал 10.01. Поставка 5дн.",null,911001300008,"шт"]
["00-00016788","000_Импортные","Доска магнитно-маркерная BRAUBERG стандарт, 90*120 см, алюмин. рамка","Прочие материалы 10.06. Поставка 5дн.",235522,null,"шт"]
["00-00000306",null,"Доска массив Superbase 17/5 термодуб,156,brushс доставкой","Строительные материалы 10.08. Поставка 14дн.",null,null,"м2"]
["00-00004585",null,"Доска разделочная","Инвентарь и хоз. принадлежности 10.09. Поставка14д",null,null,"шт"]
["00-00022910","300_Отечественные","Доска-2-сосна-20х100 - ГОСТ 8486-86","Материал 10.01. Поставка 14дн.",null,911001300013,"м3"]
["00-00019597","300_Отечественные","Доска-2-сосна-40x150 ГОСТ 8486-86","Материал 10.01. Поставка 14дн.",null,911001300007,"м"]
["00-00000307",null,"Доставк","УСЛУГИ (по Реализации)",null,null,"шт"]
["00-00000308",null,"Доставкаа","УСЛУГИ (по Реализации)",null,null,"шт"]
["00-00019846",null,"Драм-картридж (90K) WC для Xerox  5325 / 5330 / 5335","Инвентарь и хоз. принадлежности 10.09. Поставка 5д",null,null,"шт","Лазерный картридж"]
["00-00021189","648_DEPRAG","Дрель взрывобезопасная пневматическая DEPRAG PV16BN","Спецоснастка и спецодежда 10.10. Поставка 5дн.","PV16BN",806005648001,"шт"]
["00-00020647","605_Bosch","Дрель ударная Bosch GSB 1600 RE 0601218121","Спецоснастка и спецодежда 10.10. Поставка 5дн.",601218121,806001605006,"шт"]
["00-00017474","624_Маkita","Дрель ударная Makita HP 2070","Спецоснастка и спецодежда 10.10. Поставка 14дн.",null,806001624002,"шт"]
["00-00017663","636_DeWALT","Дрель ударная сетевая DeWalt D 21721 K","Спецоснастка и спецодежда 10.10. Поставка 14дн.",null,806001636005,"шт"]
["00-00017025","636_DeWALT","Дрель ударная сетевая DeWalt D 21721 K6","Спецоснастка и спецодежда 10.10. Поставка 14дн.",null,806001636004,"шт"]
["00-00017656","605_Bosch","Дрель- шуруповерт  аккумуляторная Bosch GSR 1440","Спецоснастка и спецодежда 10.10. Поставка 14дн.",null,806001605005,"шт"]
["00-00017651","636_DeWALT","Дрель- шуруповерт  аккумуляторная DeWalt DCD 791 P2","Спецоснастка и спецодежда 10.10. Поставка 14дн.",null,806001636006,"шт"]
["00-00020184","636_DeWALT","Дрель-шуруповерт аккумуляторная  DeWalt XRP DCD 991 P2","Спецоснастка и спецодежда 10.10. Поставка 5дн.",null,806001636009,"шт"]
["00-00022881","624_Маkita","Дрель-шуруповерт аккумуляторная 2-хскоростная Makita DDF459RFE","Спецоснастка и спецодежда 10.10. Поставка 14дн.","DDF 459 RFE",806001624006,"шт"]
["00-00020180","636_DeWALT","Дрель-шуруповерт аккумуляторная DeWALT DCD 791 D 2","Спецоснастка и спецодежда 10.10. Поставка 5дн.",null,806001636008,"шт"]
["00-00019091","605_Bosch","Дрель-шуруповерт аккумуляторная GSR 1440-LI 06019A8405","Спецоснастка и спецодежда 10.10. Поставка 14дн.",null,806001605003,"шт"]
["00-00021116","636_DeWALT","Дрель-шуруповерт аккумуляторная бесщеточная  DeWalt DCD 796 P2","Спецоснастка и спецодежда 10.10. Поставка 5дн.",null,806001636011,"шт"]
["00-00021188","604_Metabo","Дрель-шуруповерт аккумуляторный METABO BS 18","Спецоснастка и спецодежда 10.10. Поставка 5дн.",602207510,806001604002,"шт","2x18В/2Ач литиево-ионный; Зарядное устройство SC 60 Plus; Пластиковый кофр"]
["00-00014270","300_Отечественные","Дуга-2М ТУ 6-15-960-75*","Материал 10.01. Поставка 14дн.",null,920001300015,"шт","Материалы для сварки"]
["00-00002034",null,"Дырокол","Прочие материалы 10.06. Поставка 5дн.",null,null,"шт"]
["00-00021615",null,"Дюбель пластм. с шипами 6х35","Строительные материалы 10.08. Поставка 14дн.",null,null,"шт"]
["00-00000154",null,"Дюбель-гвоздь 6*40гр","Строительные материалы 10.08. Поставка 14дн.",null,null,"упак"]
["00-00012953",null,"Дюбель-гвоздь 6х60 потай","Строительные материалы 10.08. Поставка 14дн.",null,null,"шт"]
["00-00012952",null,"Дюбель-гвоздь диам. 6х40 потай","Строительные материалы 10.08. Поставка 14дн.",null,null,"шт"]
["00-00015324","300_Отечественные","Европоддон 1000х1000","Покупные полуфабр. и комплект.10.02. Поставка 5дн",null,575001300003,"шт","комплектующие для ПС"]
["00-00015323","300_Отечественные","Европоддон 1200х1000","Покупные полуфабр. и комплект.10.02. Поставка 5дн",null,575001300004,"шт","комплектующие для ПС"]
["00-00015322","300_Отечественные","Европоддон 1500х1000","Покупные полуфабр. и комплект.10.02. Поставка 5дн",null,575001300005,"шт","комплектующие для ПС"]
["00-00020217","300_Отечественные","Европоддон 800x1200","Покупные полуфабр. и комплект.10.02. Поставка 5дн",null,575001300009,"шт","Материалы используются для в производстве для изготовления тары и упаковки по проектам."]
["00-00015321","300_Отечественные","Европоддон 800х1000","Покупные полуфабр. и комплект.10.02. Поставка 5дн",null,575001300006,"шт","комплектующие для ПС"]
["00-00016789","000_Импортные","Ежедневник BRAUBERG 2017, А5 138*213мм Select, \"кожа классик\", 168л, черный","Прочие материалы 10.06. Поставка 5дн.",127369,null,"шт"]
["00-00016919","300_Отечественные","Ежедневник BRAUBERG недат. А5 145*215мм, 160л., обл. бумвинил, синий","Прочие материалы 10.06. Поставка 5дн.",123327,null,"шт"]
["00-00017559",null,"Ежедневник А5 MEGAPOLIS SOFT (ЧЕРНЫЙ) 3-470/04","Прочие материалы 10.06. Поставка 5дн.",562987,null,"шт"]
["00-00009444",null,"Ежедневник без дат","Прочие материалы 10.06. Поставка 5дн.",null,null,"шт"]
["00-00000051",null,"Ежедневник дат ATTACHE","Прочие материалы 10.06. Поставка 5дн.",null,null,"шт"]
["00-00018609",null,"Ежедневник дат.2017, коричн, А5, 140x200, 352стр, Agenda","Прочие материалы 10.06. Поставка 5дн.",556058,null,"шт"]
["00-00017640",null,"Еженедельник","Прочие материалы 10.06. Поставка 5дн.",null,null,"шт"]
["00-00019563","000_Импортные","Елка датская (2,25-2,5 метров)","Прочие материалы 10.06. Поставка 3дн.",null,null,"шт"]
["00-00018944","397_Эко-Композит","Елочное резиновое покрытие в рулоне. Рулон шириной 1500мм. / 10м.п.","Материал 10.01. Поставка 14дн.",null,917001397001,"рул","Лот: 8.8.17"]
["00-00017496","000_Импортные","Ель искусственная декорированная,20см,ленты,красный","Инвентарь и хоз. принадлежности 10.09. Поставка14д",330537,null,"шт"]
["00-00019993",null,"Ерш для туалета","Инвентарь и хоз. принадлежности 10.09. Поставка 5д",null,null,"шт"]
["00-00010780",null,"Жгут SPIRALITE PA1  для кабеля (50м)","Материал 10.01. Поставка 21дн.",null,null,"м"]
["00-00010781",null,"Жгут SPIRALITE PA2  для кабеля","Материал 10.01. Поставка 21дн.",null,null,"м"]
["00-00010782",null,"Жгут SPIRALITE PA4  для кабеля (серый) (20м)","Материал 10.01. Поставка 21дн.",null,null,"м"]
["00-00013734","301_DKC","Жгут витой d=12 мм, бесцвет.","Покупные полуфабр. и комплект.10.02. Поставка 42дн","00964RL",501009301002,"м","комплектующие изделия АСУТП"]
["00-00013733","301_DKC","Жгут витой d=6 мм, бесцвет.","Покупные полуфабр. и комплект.10.02. Поставка 42дн","00962RL",501009301001,"м","комплектующие изделия АСУТП"]
["00-00014327","301_DKC","Жгут витой Spiralite d=10 мм, бесцвет.","Покупные полуфабр. и комплект.10.02. Поставка 42дн","00963RL",501009301009,"м","комплектующие изделия АСУТП"]
["00-00017254","301_DKC","Жгут витой Spiralite d=3 мм, белый","Покупные полуфабр. и комплект.10.02. Поставка 42дн","00981RL",501009301018,"м","комплектующие изделия АСУТП"]
["00-00014326","301_DKC","Жгут витой Spiralite d=3 мм, бесцвет.","Покупные полуфабр. и комплект.10.02. Поставка 42дн","00961RL",501009301008,"м","комплектующие изделия АСУТП"]
["00-00017255","301_DKC","Жгут витой Spiralite d=6 мм, белый","Покупные полуфабр. и комплект.10.02. Поставка 42дн","00982RL",501009301019,"м","комплектующие изделия АСУТП"]
["00-00010779",null,"Жгут витой SPIRALITE P4 (20м)","Материал 10.01. Поставка 21дн.",null,null,"упак"]
["00-00013328","301_DKC","Жгут витой Spiralite PA3 (d=10 мм, белый)","Покупные полуфабр. и комплект.10.02. Поставка 42дн","00983RL",501009301010,"м","Электрика"]
["00-00013419","301_DKC","Жгут витой spiralite РА4","Покупные полуфабр. и комплект.10.02. Поставка 42дн","00984RL",501009301011,"м"]
["00-00022025",null,"Жгут кровоостанавливающий венозный \" Меридиан \"","Прочие материалы 10.06. Поставка 3дн.",null,null,"шт"]
["00-00000286",null,"желоб 16мм","Строительные материалы 10.08. Поставка 14дн.",null,null,"шт"]
["00-00022411","053_Hewlett Packard","Жесткий диск (375861-В21)72GB SFF SAS 10k rpm HotPlug HardDrive (2.5\")(for DL360G4/DL380G4/DL580G","Покупные полуфабр. и комплект.10.02. Поставка 30дн","375861-В21",518001053020,"шт"]
["00-00003559",null,"Жесткий диск 500 GB","Инвентарь и хоз. принадлежности 10.09. Поставка 5д",null,null,"шт"]
["00-00007138",null,"Жесткий диск 960 GB","Инвентарь и хоз. принадлежности 10.09. Поставка 5д",null,null,"шт"]
["00-00022740","098_DELL","Жесткий диск Dell 00-AEFD 1Тбайт, Serial ATA","Покупные полуфабр. и комплект.10.02. Поставка 30дн","00-AEFD",518001098003,"шт"]
["00-00017909","053_Hewlett Packard","Жесткий диск HDD 2.5\" SATA 500Gb, 7200rpm, 32MB","Покупные полуфабр. и комплект.10.02. Поставка 30дн","F3B97AA",518001053004,"шт","комплектующие изделия АСУТП"]
["00-00017581","053_Hewlett Packard","Жесткий диск HP 1Tb 12G SAS 7.2K (2.5-inch) 512e SC HDD","Покупные полуфабр. и комплект.10.02. Поставка 30дн","765464-В21",518001053008,"шт"]
["00-00017580","053_Hewlett Packard","Жесткий диск HP 600GB 6G SAS 10K (2.5-inch) SC ENT HDD","Покупные полуфабр. и комплект.10.02. Поставка 30дн","652583-В21",518001053007,"шт"]
["00-00022464","053_Hewlett Packard","Жесткий диск HP 655710-B21 1TB","Покупные полуфабр. и комплект.10.02. Поставка 30дн","655710-B21",518001053024,"шт"]
["00-00022461","053_Hewlett Packard","Жесткий диск HP 657750-B21 1TB 6G SATA 7.2K rpm LFF","Покупные полуфабр. и комплект.10.02. Поставка 30дн","657750-B21",518001053023,"шт"]
["00-00019387","000_Импортные","Жесткий диск Intel SSD 535 Series (120Gb. 2,5in SATA 6Gb/s, 16nm, MLC)","Инвентарь и хоз. принадлежности 10.09. Поставка 5д","SSDSC2BW120H6R5",null,"шт"]
["00-00004106",null,"Жесткий диск SATA -III 4000Gb","Инвентарь и хоз. принадлежности 10.09. Поставка 5д",null,null,"шт"]
["00-00021448","000_Импортные","Жесткий диск Toshiba USB 3.0 3Tb HDTC830EC3CA Canvio Connect II 2.5\" золотистый","Инвентарь и хоз. принадлежности 10.09. Поставка 5д","HDTC830EC3CA",518001000012,"шт"]
["00-00022006","056_Transcend","Жесткий диск Transcend USB 3.0 500Gb TS500GSJ25M3 StoreJet 25M3 (5400 об, мин) 2.5\" черный","Покупные полуфабр. и комплект.10.02. Поставка 5дн","TS500GSJ25M3",518001056003,"шт"]
["00-00023557","160_Western Digital","Жесткий диск WD RE WD5003ABYZ (HDD 500 Gb SATA 6Gb/s 3.5” 7200rpm 64 Mb)","Покупные полуфабр. и комплект.10.02. Поставка 30дн","WD5003ABYZ",518001160002,"шт"]
["00-00018395",null,"Жесткий диск Western Digital My Passport Ultra, USB 3.0, 2.5\", черный","Инвентарь и хоз. принадлежности 10.09. Поставка 5д","WDBNFV0020BBK-EEUE",null,"шт","Для офиса"]
["00-00021152","000_Импортные","Жесткий диск внешний (HDD) TOSHIBA Canvio Connect II-2.5''-3TB","Инвентарь и хоз. принадлежности 10.09. Поставка 5д","HDTC830EK3CA",518001000011,"шт"]
["00-00016344",null,"Жидкость омывательная (незамерзайка)","ГСМ 10.03. Поставка 3дн.",null,null,"шт"]
["00-00021213","300_Отечественные","Жидкость тормозная  РосДОТ","ГСМ 10.03. Поставка 3дн.",null,951001300022,"шт"]
["00-00016517","300_Отечественные","Жир паяльный","Материал 10.01. Поставка 14дн.",null,901002300006,"кг"]
["00-00020567",null,"Журнал \"Учета движения трудовых книжек и вкладышей\", 48л, А4 210*290мм, картон","Прочие материалы 10.06. Поставка 3дн.",null,null,"шт"]
["00-00008860",null,"Журнал по пожарной безопасности А4 50л","Прочие материалы 10.06. Поставка 5дн.",null,null,"шт"]
["00-00016920","300_Отечественные","Заварник (чайник) WALTZ / ЛАЙМА, 1,25 л, стекло/пластик/фильтр-нерж.сталь, черный","Инвентарь и хоз. принадлежности 10.09. Поставка14д",601373,null,"шт"]
["00-00000191",null,"Заглушка 1/2 с прокладкой","Строительные материалы 10.08. Поставка 14дн.",null,null,"шт"]
["00-00023926","300_Отечественные","Заглушка 25(бел)","Материал 10.01. Поставка 5дн.",null,970002300004,"шт"]
["00-00021627",null,"Заглушка 45х45мм, графит К17-14","Строительные материалы 10.08. Поставка 14дн.",null,null,"шт"]
["00-00016986","073_Valtec","Заглушка G1/2 ВР","Материал 10.01. Поставка 20дн.","VTr.590.N.0004",910010073008,"шт"]
["00-00020041","301_DKC","Заглушка LAN 120х40","Покупные полуфабр. и комплект.10.02. Поставка 5дн",876,520002301039,"шт","кабель-каналы"]
["00-00019023","348_ГорЭлТех","Заглушка PT1 для ввода Ex d IIC Gb U/Ex e II Gb U/Ex ia IIC Ga U","Покупные полуфабр. и комплект.10.02. Поставка 42дн",null,501009348001,"шт"]
["00-00021322","348_ГорЭлТех","Заглушка PT2 для ввода Ex d IIC Gb U/Ex e II Gb U/Ex ia IIC Ga U","Покупные полуфабр. и комплект.10.02. Поставка 5дн",null,501009348002,"шт"]
["00-00020059","000_Импортные","Заглушка TPCTACS 60 левая SX","Строительные материалы 10.08. Поставка 14дн.",null,null,"шт"]
["00-00020060","000_Импортные","Заглушка TPCTACS 60 правая DX","Строительные материалы 10.08. Поставка 14дн.",null,null,"шт"]
["00-00022297","000_Импортные","Заглушка боковая","Прочие материалы 10.06. Поставка 3дн.",null,null,"шт"]
["00-00016193","073_Valtec","Заглушка В 2\" Vtr.590.N.0009","Покупные полуфабр. и комплект.10.02. Поставка 28дн","Vtr.590.N.0009",512012073001,"шт","Система выхлопа наружная"]
["00-00015980","300_Отечественные","Заглушка внутр.резьба М20х1,5, пластиковая","Покупные полуфабр. и комплект.10.02. Поставка 42дн",null,501009300002,"шт"]
["00-00004113",null,"Заглушка для кабель-канала","Инвентарь и хоз. принадлежности 10.09. Поставка 5д",null,null,"шт"]
["00-00015004","301_DKC","Заглушка для кабель-канала 150х80 торцевая LAN In-liner","Покупные полуфабр. и комплект.10.02. Поставка 7дн",880,520002301018,"шт","Кабель-каналы"]
["00-00008350",null,"Заглушка для кабель-канала серая","Инвентарь и хоз. принадлежности 10.09. Поставка 5д",null,null,"шт"]
["00-00004128",null,"Заглушка для стола переговоров","Инвентарь и хоз. принадлежности 10.09. Поставка 5д",null,null,"шт"]
["00-00008372",null,"Заглушка для стола переговоров ВТ428БН165.10,серый","Инвентарь и хоз. принадлежности 10.09. Поставка 5д",null,null,"шт"]
["00-00023552","012_Rittal","Заглушка для фильтрующих вентиляторов/выходных фильтров 3237, пластик, IP54, Ш89хВ89хГ10мм","Покупные полуфабр. и комплект.10.02. Поставка 42дн","3237.020",501006012033,"шт","комплектующие изделия АСУТП"]
["00-00023551","012_Rittal","Заглушка для фильтрующих вентиляторов/выходных фильтров 3238, пластик, IP54, Ш120хВ120хГ12мм","Покупные полуфабр. и комплект.10.02. Поставка 42дн","3238.020",501006012032,"шт","комплектующие изделия АСУТП"]
["00-00014016","002_B&R","Заглушка левая Х20","Покупные полуфабр. и комплект.10.02. Поставка 28дн","X20AC0SL1",512012002007,"шт","комплектующие изделия АСУТП"]
["00-00022370","089_EKF","Заглушка на соединительную шину 2-х фазную (50шт.)","Покупные полуфабр. и комплект.10.02. Поставка 5дн","zh-2f",502004089002,"шт"]
["00-00015982","300_Отечественные","Заглушка наруж.резьба М20х1,5, пластиковая","Покупные полуфабр. и комплект.10.02. Поставка 42дн",null,501009300003,"шт"]
["00-00014017","002_B&R","Заглушка правая Х20","Покупные полуфабр. и комплект.10.02. Поставка 28дн","X20AC0SR1",512012002008,"шт","комплектующие изделия АСУТП"]
["00-00023219","342_Эталон НПК","Заглушка резьбовая на табло ЕхЗУ-27х2-Ст35","Покупные полуфабр. и комплект.10.02. Поставка 20дн",null,551001342034,"шт"]
["00-00024034","301_DKC","Заглушка сборная ТС 200х100","Покупные полуфабр. и комплект.10.02. Поставка 21дн",30267,543008301042,"шт"]
["00-00015757","300_Отечественные","Заглушка СТВМ  21 БК-11.2009","Покупные полуфабр. и комплект.10.02. Поставка 30дн",null,null,"шт","Комплектующие по кооперации"]
["00-00020906","301_DKC","Заглушка ТС 200х80мм","Покупные полуфабр. и комплект.10.02. Поставка 5дн",37264,543007301003,"шт"]
["00-00024004","301_DKC","Заглушка ТС 80х80","Покупные полуфабр. и комплект.10.02. Поставка 7дн",37261,543007301004,"шт"]
["00-00022843",null,"Заглушка узкая","Строительные материалы 10.08. Поставка 14дн.",null,null,"шт"]
["00-00021646","300_Отечественные","Заглушка ф21 (эскиз-03, сталь)","Покупные полуфабр. и комплект.10.02. Поставка 30дн",null,null,"шт","Комплектующие по кооперации"]
["00-00021647","300_Отечественные","Заглушка ф29 (эскиз-03, сталь)","Покупные полуфабр. и комплект.10.02. Поставка 30дн",null,null,"шт","Комплектующие по кооперации"]
["00-00005287",null,"Зажим д/бумаг 15 мм 12 шт/уп","Прочие материалы 10.06. Поставка 5дн.",null,null,"упак"]
["00-00000576",null,"Зажим д/бумаг 19мм","Прочие материалы 10.06. Поставка 5дн.",159342,null,"шт"]
["00-00000102",null,"Зажим д/бумаг 19мм 100шт/уп","Прочие материалы 10.06. Поставка 5дн.",159342,null,"упак"]
["00-00005256",null,"Зажим д/бумаг 19мм в боксе","Прочие материалы 10.06. Поставка 5дн.",null,null,"упак"]
["00-00004677",null,"Зажим д/бумаг 22мм","Прочие материалы 10.06. Поставка 5дн.",159342,null,"шт"]
["00-00000575",null,"Зажим д/бумаг 25мм","Прочие материалы 10.06. Поставка 5дн.",159342,null,"упак"]
["00-00005289",null,"Зажим д/бумаг 32 мм 12 шт/уп","Прочие материалы 10.06. Поставка 5дн.",null,null,"упак"]
["00-00004679",null,"Зажим д/бумаг 41мм","Прочие материалы 10.06. Поставка 5дн.",159342,null,"шт"]
["00-00005290",null,"Зажим д/бумаг 41мм 12 шт/уп","Прочие материалы 10.06. Поставка 5дн.",null,null,"упак"]
["00-00005292",null,"Зажим д/бумаг 51мм 12 шт/уп","Прочие материалы 10.06. Поставка 5дн.",null,null,"упак"]
["00-00017702",null,"Зажим для бумаг ассорти цветные (19мм,25мм,32мм), 10шт/уп Attache,европодве","Прочие материалы 10.06. Поставка 5дн.",509195,null,"упак"]
["00-00022203","013_Schneider Electric","Зажим заземления (max 18)","Покупные полуфабр. и комплект.10.02. Поставка 42дн","NSYCEP",501004013002,"шт"]
["00-00023746","429_Узола","Зажим кабельный для С-образных шин 22-26 USOLA","Покупные полуфабр. и комплект.10.02. Поставка 21дн","U6124453512",501004429002,"шт","комплектующие изделия АСУТП"]
["00-00013691","301_DKC","Зажим кабельный для С-профиля Ø12-18мм","Покупные полуфабр. и комплект.10.02. Поставка 42дн","R5CABF18",501004301002,"шт","комплектующие изделия АСУТП"]
["00-00013692","301_DKC","Зажим кабельный для С-профиля Ø22-30мм","Покупные полуфабр. и комплект.10.02. Поставка 42дн","R5CABF30",501004301003,"шт","комплектующие изделия АСУТП"]
["00-00013690","301_DKC","Зажим кабельный для С-профиля Ø6-14мм","Покупные полуфабр. и комплект.10.02. Поставка 42дн","R5CABF14",501004301001,"шт","комплектующие изделия АСУТП"]
["00-00013682","012_Rittal","Зажим кабельный для С-профиля, Ø12-18мм","Покупные полуфабр. и комплект.10.02. Поставка 42дн","7078.000",501004012006,"шт","комплектующие изделия АСУТП"]
["00-00013683","012_Rittal","Зажим кабельный для С-профиля, Ø18-22мм","Покупные полуфабр. и комплект.10.02. Поставка 42дн","7097.000",501004012007,"шт","комплектующие изделия АСУТП"]
["00-00013681","012_Rittal","Зажим кабельный для С-профиля, Ø6-14мм","Покупные полуфабр. и комплект.10.02. Поставка 42дн","7077.000",501004012005,"шт","комплектующие изделия АСУТП"]
["00-00016312","011_Phoenix Contact","Зажим кабельный РКВ 200х2,5","Покупные полуфабр. и комплект.10.02. Поставка 42дн",1005486,501004011001,"шт","Кабельный зажим, размер: Д x Ш, 200 x 2,5 мм, цвет: прозрачный"]
["00-00020339","301_DKC","Зажим кабельный с контргайкой, IP68, PG13.5, д.6 - 12мм","Покупные полуфабр. и комплект.10.02. Поставка 5дн",52800,515008301001,"шт"]
["00-00020340","301_DKC","Зажим кабельный с контргайкой, IP68, PG21, д.13 - 18мм","Покупные полуфабр. и комплект.10.02. Поставка 5дн",53000,515008301002,"шт"]
["00-00020750","005_Hyperline","Зажим кабельный самоклеящийся д.16мм площадка 20x20мм (100шт)","Покупные полуфабр. и комплект.10.02. Поставка 5дн",16967,501004005002,"шт","комплектующие изделия АСУТП"]
["00-00017015","012_Rittal","Зажим монтажный для TS 35/7,5 и TS 35/15","Покупные полуфабр. и комплект.10.02. Поставка 42дн","2309.000",501004012031,"шт"]
["00-00017967","300_Отечественные","Зажим ответвительный прессуемый ОА-120-2","Покупные полуфабр. и комплект.10.02. Поставка 21дн",null,513001300001,"шт"]
["00-00015938","012_Rittal","Зажим ЭМС-экранирующий, d=10-20мм","Покупные полуфабр. и комплект.10.02. Поставка 42дн","2388.200",501004012023,"шт","комплектующие изделия АСУТП"]
["00-00015939","012_Rittal","Зажим ЭМС-экранирующий, d=15-28мм","Покупные полуфабр. и комплект.10.02. Поставка 42дн","2388.280",501004012024,"шт","комплектующие изделия АСУТП"]
["00-00015940","012_Rittal","Зажим ЭМС-экранирующий, d=4-15мм","Покупные полуфабр. и комплект.10.02. Поставка 42дн","2388.150",501004012025,"шт","комплектующие изделия АСУТП"]
["00-00022059","300_Отечественные","Заземление переносное ЗПЛ-10","Спецоснастка и спецодежда 10.10. Поставка 21дн.",null,801001300038,"шт"]
["00-00013273","300_Отечественные","Заземление переносное ЗПП-1-25","Спецоснастка и спецодежда 10.10. Поставка 21дн.",null,801001300001,"шт","СИЗ/ЗИП"]
["00-00015094","300_Отечественные","Заземление переносное ЗПП-15-25","Спецоснастка и спецодежда 10.10. Поставка 21дн.",null,801001300002,"шт","СИЗ/ЗИП"]
["00-00017807","300_Отечественные","Заземлитель глубинный анодный «Менделеевец» МГ: 12МКГ-30-КЗ","Покупные полуфабр. и комплект.10.02. Поставка 10дн",null,587001300004,"компл","Глубинное анодное заземление из 12-ти блоков \"Менделеевец\"-МКГ, состоящих из ферросилидовых электродов с комплектом кабельных зажимов и термоусаживаемых муфт, устанав. в скважину глубиной 30"]
["00-00017789","300_Отечественные","Заземлитель глубинный анодный «Менделеевец» МГ: 2МГ-20-ТМ ТУ 3435-002-24707490-2001","Покупные полуфабр. и комплект.10.02. Поставка 10дн",null,587001300002,"компл","Глубинный анодный заземлитель «Менделеевец» МГ для скважин глубиной 20м ( по 2 блока на одну скважину) с комплектом термо-усаживающихся муфт обратной проводимости, для установки на СКИП"]
["00-00019350","300_Отечественные","Заземлитель глубинный анодный «Менделеевец» МГ: 6МКГ-14-КЗ","Покупные полуфабр. и комплект.10.02. Поставка 10дн",null,587001300008,"компл"]
["00-00018806","300_Отечественные","Заземлитель глубинный анодный «Менделеевец» МГ: 6МКГ-19-КЗ","Покупные полуфабр. и комплект.10.02. Поставка 10дн",null,587001300007,"компл","Глубинное анодное заземление из 6-ти блоков \"Менделеевец\"-МКГ, состоящих из ферросилидовых электродов с комплектом кабельных зажимов и термоусаживаемых муфт, устанав. в скважину глубиной 19 м"]
["00-00023505","000_Импортные","Закладки самоклеящ. BRAUBERG НЕОНОВЫЕ 45*12мм, 5 цв.*20л., в пласт. книжке, европодвес","Прочие материалы 10.06. Поставка 10дн.",122706,null,"шт"]
["00-00016790","000_Импортные","Закладки самоклеящ. BRAUBERG НЕОНОВЫЕ бумажные, 50*14мм, 5цв.*50л., европодвес","Прочие материалы 10.06. Поставка 5дн.",122731,null,"шт"]
["00-00016133","300_Отечественные","Заклепка 3,2x6 алюм/ст","Покупные полуфабр. и комплект.10.02. Поставка 5дн",null,560005300005,"шт"]
["00-00016134","300_Отечественные","Заклепка 3,2x8 алюм/ст","Покупные полуфабр. и комплект.10.02. Поставка 5дн",null,560005300006,"шт"]
["00-00022012","300_Отечественные","Заклепка 3,2х12 алюм/ст DIN 7337","Покупные полуфабр. и комплект.10.02. Поставка 5дн",null,560005300027,"шт","."]
["00-00016625","300_Отечественные","Заклепка 3х8 DIN 7338","Покупные полуфабр. и комплект.10.02. Поставка 5дн",null,560005300009,"шт"]
["00-00016561","300_Отечественные","Заклепка 4,0x10 алюм/ст","Покупные полуфабр. и комплект.10.02. Поставка 5дн",null,560005300007,"шт"]
["00-00019986","300_Отечественные","Заклепка 4,0x6 алюм/ст","Покупные полуфабр. и комплект.10.02. Поставка 5дн",null,560005300017,"шт"]
["00-00022013","300_Отечественные","Заклепка 4,0х12 алюм/ст DIN 7337","Покупные полуфабр. и комплект.10.02. Поставка 5дн",null,560005300028,"шт","."]
["00-00017841","300_Отечественные","Заклепка 4,8x10 алюм/ст","Покупные полуфабр. и комплект.10.02. Поставка 5дн",null,560005300014,"шт"]
["00-00021067","300_Отечественные","Заклепка 4x5 алюм/ст","Покупные полуфабр. и комплект.10.02. Поставка 5дн",null,560005300021,"шт","комплектующие для ПС"]
["00-00015320","300_Отечественные","Заклепка 4х8","Покупные полуфабр. и комплект.10.02. Поставка 5дн",null,560005300001,"шт","комплектующие для ПС"]
["00-00015319","300_Отечественные","Заклепка вытяжная 3,2x6","Покупные полуфабр. и комплект.10.02. Поставка 5дн",null,560005300002,"шт","комплектующие для ПС"]
["00-00015318","300_Отечественные","Заклепка вытяжная 3,2x8","Покупные полуфабр. и комплект.10.02. Поставка 5дн",null,560005300003,"шт","комплектующие для ПС"]
["00-00020487","300_Отечественные","Заклёпка вытяжная 3х5 DIN 7337","Покупные полуфабр. и комплект.10.02. Поставка 5дн",null,560005300019,"шт"]
["00-00016624","300_Отечественные","Заклепка вытяжная 3х6 DIN 7337","Покупные полуфабр. и комплект.10.02. Поставка 5дн",null,560005300008,"шт"]
["00-00020488","300_Отечественные","Заклёпка вытяжная 3х8 DIN 7337","Покупные полуфабр. и комплект.10.02. Поставка 5дн",null,560005300020,"шт"]
["00-00015317","300_Отечественные","Заклепка вытяжная 4,8x16 DIN 7337","Покупные полуфабр. и комплект.10.02. Поставка 5дн",null,560005300004,"шт","комплектующие для ПС"]
["00-00017411","300_Отечественные","Заклепка вытяжная 5х11 DIN 7337","Покупные полуфабр. и комплект.10.02. Поставка 5дн",null,560005300012,"шт"]
["00-00022806","300_Отечественные","Заклепка вытяжная 9х8 DIN 7337","Покупные полуфабр. и комплект.10.02. Поставка 5дн",null,560005300029,"шт"]
["00-00017826","300_Отечественные","Заклепка вытяжная с потайным буртиком (тип В) 5x12 DIN 7337","Покупные полуфабр. и комплект.10.02. Поставка 5дн",null,560005300013,"шт"]
["00-00020202","300_Отечественные","Заклепка гаечная М6 потай уменьш. бортик","Покупные полуфабр. и комплект.10.02. Поставка 5дн",null,560005300018,"шт"]
["00-00019778","300_Отечественные","Заклепка резьбовая  с потайным буртиком оцинкованная М6","Покупные полуфабр. и комплект.10.02. Поставка 5дн",null,560005300016,"шт"]
["00-00021158","300_Отечественные","Заклепка резьбовая M6-60 RFK Y (шлицевая с нормальным буртиком оцинкованная)","Покупные полуфабр. и комплект.10.02. Поставка 5дн","M6-60 RFK Y",560005300023,"шт","Заклепка резьбовая полнопроходная шлицевая со стандартным бортиком оцинкованная\n."]
["00-00021157","300_Отечественные","Заклепка резьбовая M8-35 RFK Y (шлицевая с нормальным буртиком оцинкованная)","Покупные полуфабр. и комплект.10.02. Поставка 5дн","M8-35 RFK Y",560005300022,"шт","Заклепка резьбовая полнопроходная шлицевая со стандартным бортиком оцинкованная\n."]
["00-00019545","300_Отечественные","Заклепка резьбовая с нормальным буртиком М10","Покупные полуфабр. и комплект.10.02. Поставка 5дн",null,560005300015,"шт"]
["00-00016981","300_Отечественные","Заклепка резьбовая с нормальным буртиком М6","Покупные полуфабр. и комплект.10.02. Поставка 5дн",null,560005300010,"шт"]
["00-00016982","300_Отечественные","Заклепка резьбовая с нормальным буртиком М8","Покупные полуфабр. и комплект.10.02. Поставка 5дн",null,560005300011,"шт"]
["00-00022009","300_Отечественные","Заклепка-гайка М3 плоская рефленая DIN 7338","Покупные полуфабр. и комплект.10.02. Поставка 5дн",null,560005300024,"шт","."]
["00-00022010","300_Отечественные","Заклепка-гайка М4 плоская рефленая DIN 7338","Покупные полуфабр. и комплект.10.02. Поставка 5дн",null,560005300025,"шт","."]
["00-00022011","300_Отечественные","Заклепка-гайка М5 плоская рефленая DIN 7338","Покупные полуфабр. и комплект.10.02. Поставка 5дн",null,560005300026,"шт","."]
["00-00021372","638_Masterfix","Заклепочник MFX 150B ручной (MASTERFIX)","Спецоснастка и спецодежда 10.10. Поставка 5дн.","43105150B",803001638002,"шт","Для вытяжнных заклепок 2,4 - 5 мм"]
["00-00020681","611_Дело Техники","Заклепочник для резьбовых заклепок двуручный (М3-М10)","Спецоснастка и спецодежда 10.10. Поставка 5дн.",null,803001611004,"шт","Ручной заклепочник для установки заклепок-гаек М3- М10 из стали и алюминия"]
["00-00021774","654_Gross","Заклепочник литой GROSS 40401 заклепки 2,4-4,8мм","Спецоснастка и спецодежда 10.10. Поставка 14дн.",40401,803001654001,"шт"]
["00-00019815","000_Импортные","Заклепочник поворотный Kraftool Pro","Спецоснастка и спецодежда 10.10. Поставка 21дн.",null,802001000002,"шт","Поворотный многофункциональный заклепочник KRAFTOOL INDUSTRIE 31178 используется для скрепления строительных металлоконструкций металлическими заклёпками (стальные, алюминиевые и нержавеющие) диаметром 2,4; 3,2; 4,0 и 4,8 мм, а также резьбовыми заклёпками и шрифтами (что позволяет создавать разборные соединения) М3; М4; М5; М6"]
["00-00021868","633_MESSER","Заклепочник резьбовой пневматический TP6302D (MESSER)","Спецоснастка и спецодежда 10.10. Поставка 5дн.","TP6302D",803001633001,"шт"]
["00-00021337","651_BIBER","Заклепочник усиленный 10,5\" (12)","Спецоснастка и спецодежда 10.10. Поставка 5дн.",85751,802001651001,"шт"]
["00-00020722",null,"Замок 2014 хром","Строительные материалы 10.08. Поставка 14дн.",null,null,"шт"]
["00-00020721",null,"Замок 2018 хром","Строительные материалы 10.08. Поставка 14дн.",null,null,"шт"]
["00-00018828","133_MESAN","Замок MESAN 055-3-CC-002","Покупные полуфабр. и комплект.10.02. Поставка 14дн","055-3-CC-002",571001133002,"шт"]
["00-00019395","133_MESAN","Замок MESAN 063-1-1-02-15","Покупные полуфабр. и комплект.10.02. Поставка 14дн","063-1-1-02-15",571001133003,"шт"]
["00-00020717",null,"Замок P85SN","Строительные материалы 10.08. Поставка 14дн.",null,null,"шт"]
["00-00013622","012_Rittal","Замок для ручки под ключ 3524Е","Покупные полуфабр. и комплект.10.02. Поставка 42дн","2467.000",501001012030,"шт","комплектующие для ПС"]
["00-00015133","706_МЕТТЭМ","Замок МЕТТЭМ® КЛАССИКА","Покупные полуфабр. и комплект.10.02. Поставка 14дн","ЗВ8 141.1.1",571001706001,"шт","Блок дверной"]
["00-00015130","317_БУЛАТ","Замок навесной влагозащищенный БУЛАТ ВВС 323","Покупные полуфабр. и комплект.10.02. Поставка 14дн","ВС 323",571001317001,"шт","Кожух кондиционера"]
["00-00017828","300_Отечественные","Замок навесной влагозащищенный БУЛАТ ВС 364","Покупные полуфабр. и комплект.10.02. Поставка 14дн",null,571001300007,"шт"]
["00-00019228","618_MATRIX","Замок навесной всепогодный, Маtrix 50 мм","Инвентарь и хоз. принадлежности 10.09. Поставка14д",null,null,"шт"]
["00-00018359","012_Rittal","Замок поворотный с цилиндрическим вкладышем, 3524Е","Покупные полуфабр. и комплект.10.02. Поставка 42дн","2530.000",501001012101,"шт","комплектующие изделия АСУТП"]
["00-00016945","084_CISO","Замок электромеханический CISA 11.610","Покупные полуфабр. и комплект.10.02. Поставка 14дн","11.610.60.3",571001084001,"шт"]
["00-00020000","084_CISO","Замок электромеханический CISA 11.610 (11.610.60.4)","Покупные полуфабр. и комплект.10.02. Поставка 5дн","11.610.60.4",571001084003,"шт"]
["00-00008739",null,"Запор дверей","Инвентарь и хоз. принадлежности 10.09. Поставка14д",null,null,"шт"]
["00-00016952","300_Отечественные","Запор пружинный 220","Покупные полуфабр. и комплект.10.02. Поставка 14дн",40002,571001300004,"шт","Пружинный засов для ворот. Имеет удлинённую штангу, которая делает его подходящим для установки на любые ворота."]
["00-00020283","012_Rittal","Запор штанговый для однодверных шкафов TS Н1600мм","Покупные полуфабр. и комплект.10.02. Поставка 5дн","5050.139",501001012132,"шт"]
["00-00021452","348_ГорЭлТех","Зарядное устройство ЗУ06/1-220AC -ТУ 3400-006-72453807-07","Покупные полуфабр. и комплект.10.02. Поставка 21дн",null,506004348002,"шт"]
["00-00018102","300_Отечественные","Засов пружинный 190","Покупные полуфабр. и комплект.10.02. Поставка 14дн",null,571001300008,"шт","Пружинный засов для ворот. Имеет удлинённую штангу, которая делает его подходящим для установки на любые ворота."]
["00-00000227",null,"Затирка","Строительные материалы 10.08. Поставка 14дн.",null,null,"шт"]
["00-00015147","012_Rittal","Защита кромок 7072.100 Rittal","Покупные полуфабр. и комплект.10.02. Поставка 42дн","7072.100",501009012004,"шт","Механика"]
["00-00013420","011_Phoenix Contact","Защита от перенапряжений PLT-SEC-T3-230-FM","Покупные полуфабр. и комплект.10.02. Поставка 42дн",2905229,507005011017,"шт"]
["00-00013421","004_Hakel","Защита от перенапряжений SPC3.0 150 DS","Покупные полуфабр. и комплект.10.02. Поставка 42дн",10188,507005004001,"шт"]
["00-00022190","300_Отечественные","Звено соед. для цепи 8,0мм г/п 2,0т","Спецоснастка и спецодежда 10.10. Поставка 5дн.",null,577001300043,"шт"]
["00-00022594","179_Asus","Звуковая карта Asus PCI-E Xonar DGX (С-Media Oxygen СMI8786) 5.1 Ret","Покупные полуфабр. и комплект.10.02. Поставка 21дн","С-Media Oxygen СMI8786",518001179001,"шт"]
["00-00022462","000_Импортные","Звуковая карта Creative PCIE 5.1 SB AUDIGY FX","Покупные полуфабр. и комплект.10.02. Поставка 30дн",null,518001000014,"шт"]
["00-00022109","320_ГОРЭЛТЕХ","Звуковое сигн. устройство S-HOOTER-122 взр/защ1Ex d e mb IIC T6 Gb IP66, 24V, 1тон.","Покупные полуфабр. и комплект.10.02. Поставка 5дн",null,503002320028,"шт"]
["00-00019366","320_ГОРЭЛТЕХ","Звуковое сигнальное устройство S-HOOTER-122 взрывозащ. 1Ex d e mb IIC T6 Gb  IP66, 24V , 1 тон. В ко","Покупные полуфабр. и комплект.10.02. Поставка 21дн",null,503002320017,"шт"]
["00-00020639","639_KWB","Зенкер (16 мм; HSS) KWB 7048-40","Спецоснастка и спецодежда 10.10. Поставка 5дн.",null,804001639001,"шт"]
["00-00022650",null,"Зеркало влагостойкое 4мм (2,550х1,605) с нарезкой","Инвентарь и хоз. принадлежности 10.09. Поставка 5д",null,null,"м2"]
["00-00012624",null,"Зеркало ЭЙДСО","Инвентарь и хоз. принадлежности 10.09. Поставка 5д",60325100,null,"шт"]
["00-00022760",null,"ЗИП СДКУ (СДКУ.ЗП.1) Волгоградская область","Готовая продукция / с ПИД",37685,null,"компл"]
["00-00022759",null,"ЗИП СДКУ (СДКУ.ЗП.1) Самарская область","Готовая продукция / с ПИД",37626,null,"компл"]
["00-00022761",null,"ЗИП ЦСПА (СДКУ.ЗП.2) Самарская область","Готовая продукция / с ПИД",37381,null,"компл"]
["00-00015010","300_Отечественные","Знак \"аварийный светильник\"","Покупные полуфабр. и комплект.10.02. Поставка 21дн",null,521001300002,"шт","Маркировка"]
["00-00016542","300_Отечественные","Знак \"заземлено\" 100*50*А13","Покупные полуфабр. и комплект.10.02. Поставка 42дн",null,501009300006,"шт","комплектующие для ПС"]
["00-00017834","300_Отечественные","Знак \"Молния\" (150х150х150мм)","Покупные полуфабр. и комплект.10.02. Поставка 21дн",null,521005300012,"шт"]
["00-00015958","300_Отечественные","Знак «Запрещается пользоваться мобильным (сотовым) телефоном или переносной рацией», клейкий","Покупные полуфабр. и комплект.10.02. Поставка 21дн","Знак P-18 100х100 мм",521005300006,"шт"]
["00-00015101","300_Отечественные","Знак «Опасность поражения электрическим током» (W08) (Металл, треугольник 300мм)","Спецоснастка и спецодежда 10.10. Поставка 30дн.",null,577001300002,"шт","ШВВ"]
["00-00020377","300_Отечественные","Знак F04 \"Огнетушитель\"","Инвентарь и хоз. принадлежности 10.09. Поставка 5д",null,572001300023,"шт"]
["00-00015102","300_Отечественные","Знак F-04 \"Огнетушитель\" (Пластик с/к пленка 50х50мм)","Спецоснастка и спецодежда 10.10. Поставка 30дн.",null,577001300003,"шт","СИЗ/ЗИП"]
["00-00020378","300_Отечественные","Знак F05 \"Телефон\"","Инвентарь и хоз. принадлежности 10.09. Поставка 5д",null,572001300024,"шт"]
["00-00020379","300_Отечественные","Знак F10 \"Кнопка включения СПА\"","Инвентарь и хоз. принадлежности 10.09. Поставка 5д",null,572001300025,"шт"]
["00-00020694","300_Отечественные","Знак аварийной остановки Airline AT-01","Инвентарь и хоз. принадлежности 10.09. Поставка 5д","АТ-01",572001300033,"шт"]
["00-00015986","300_Отечественные","Знак безопасн. Земля (круглый) d=20мм","Покупные полуфабр. и комплект.10.02. Поставка 42дн",null,501009300004,"шт","комплектующие для ПС"]
["00-00017835","300_Отечественные","Знак безопасности \"Заземлено\" 240х130мм В12 (самоклеющаяся пленка)","Покупные полуфабр. и комплект.10.02. Поставка 21дн",null,521005300013,"шт"]
["00-00021010","302_IEK","Знак безопасности 12В 40х20 (YPC10-0012V-1-100)","Покупные полуфабр. и комплект.10.02. Поставка 5дн","YPC10-0012V-1-100",521005302007,"шт","комплектующие изделия АСУТП"]
["00-00021011","302_IEK","Знак безопасности 380В 40х20 (YPC10-0380V-1-100)","Покупные полуфабр. и комплект.10.02. Поставка 5дн","YPC10-0380V-1-100",521005302008,"шт","комплектующие изделия АСУТП"]
["00-00021320","302_IEK","Знак безопасности Молния 100x100x100 треугольник","Покупные полуфабр. и комплект.10.02. Поставка 5дн","YPC30-MOLNI-4-096",521005302009,"шт"]
["00-00010854",null,"Знак безопасности Молния 25х25х25 мм","Материал 10.01. Поставка 21дн.",null,null,"шт"]
["00-00020380","300_Отечественные","Знак В39 \"Ответственный за пожарную безопасность/о пожаре звонить 101, 112\"","Инвентарь и хоз. принадлежности 10.09. Поставка 5д",null,572001300026,"шт"]
["00-00020374","300_Отечественные","Знак Е-03 \"Направление к эвакуационному выходу направо\" 150х300","Инвентарь и хоз. принадлежности 10.09. Поставка 5д",null,572001300020,"шт"]
["00-00020375","300_Отечественные","Знак Е-04 \"Направление к эвакуационному выходу налево\" 150х300","Инвентарь и хоз. принадлежности 10.09. Поставка 5д",null,572001300021,"шт"]
["00-00020381","300_Отечественные","Знак Е13 \"Направление к эвакуационному выходу по лестнице вниз направо\"","Инвентарь и хоз. принадлежности 10.09. Поставка 5д",null,572001300027,"шт"]
["00-00020382","300_Отечественные","Знак Е14 \"Направление к эвакуационному выходу по лестнице вниз налево\"","Инвентарь и хоз. принадлежности 10.09. Поставка 5д",null,572001300028,"шт"]
["00-00015316","300_Отечественные","Знак заземления 25-1 ГОСТ 21130-75","Покупные полуфабр. и комплект.10.02. Поставка 42дн",null,501009300001,"шт","комплектующие для ПС"]
["00-00016541","300_Отечественные","Знак заземления пластиковый","Покупные полуфабр. и комплект.10.02. Поставка 42дн",null,501009300005,"шт","комплектующие для ПС"]
["00-00010855",null,"Знак молния 100х100х100мм IEK","Материал 10.01. Поставка 21дн.",null,null,"шт"]
["00-00021009","089_EKF","Знак молния 50х50х50мм (an-1-03) (наклейка)","Покупные полуфабр. и комплект.10.02. Поставка 5дн","an-1-03",521005089005,"шт"]
["00-00010856",null,"Знак молния 50х50х50мм IEK","Материал 10.01. Поставка 21дн.",null,null,"шт"]
["00-00010857",null,"Знак молния 85х85х85мм","Материал 10.01. Поставка 21дн.",null,null,"шт"]
["00-00020376","300_Отечественные","Знак Р01 \"Курить запрещается\" 200х200","Инвентарь и хоз. принадлежности 10.09. Поставка 5д",null,572001300022,"шт"]
["00-00013098","300_Отечественные","Знак самоклеящийся \"Ручной пожарный извещатель\"","Покупные полуфабр. и комплект.10.02. Поставка 21дн",null,521001300001,"шт","Маркировка"]
["00-00019343","300_Отечественные","Значок штампованный","Прочие материалы 10.06. Поставка 5дн.",null,null,"шт"]
["00-00010564",null,"Зонт 1","Прочие материалы 10.06. Поставка 3дн.",null,null,"шт"]
["00-00017532",null,"Зубочистки деревянные Paterra с ментолом (1000 штук в упаковке)","Инвентарь и хоз. принадлежности 10.09. Поставка14д",568762,null,"упак"]
["00-00013742","016_ABB","Зуммер непрерывного звучания, 24 VAC/DC, 80дБ","Покупные полуфабр. и комплект.10.02. Поставка 21дн","1SFA616401R4010",503002016001,"шт","комплектующие изделия АСУТП"]
["00-00015883","061_Sonitron","Зуммер, 2-35VDC, 87дБ","Покупные полуфабр. и комплект.10.02. Поставка 21дн","SC235B",503002061001,"шт","Область применения: аварийная и противопожарная сигнализация, системы видеонаблюдения, охраны и мониторинга помещений"]
["00-00020047","105_Eaton","ИБП 9PX3000i RT2U Netpack","Покупные полуфабр. и комплект.10.02. Поставка 5дн","9PX3000IRTN",506005105001,"шт","Источник бесперебойного питания Eaton EX 3000 RT2U Netpack (68417) мощностью 3000 ВА класса On-line c двойным преобразованием"]
["00-00019027",null,"ИБП APC / Smart-UPS / SMT3000RMI2U","Инвентарь и хоз. принадлежности 10.09. Поставка 5д",null,null,"шт"]
["00-00022267","105_Eaton","ИБП Eaton 9PX 2200i RT3U HotSwap DIN (9PX2200IRTBPD)","Покупные полуфабр. и комплект.10.02. Поставка 5дн","9PX2200IRTBPD",506005105003,"шт"]
["00-00023651","341_Энергетические и Телекоммуникационные Системы","ИБП ENTEL SPB-R100BS3-LH1-2CH/L1N 10кВА/9кВт, SNMP","Покупные полуфабр. и комплект.10.02. Поставка 36дн",null,506005341006,"шт"]
["00-00013204","341_Энергетические и Телекоммуникационные Системы","ИБП ENTEL SPB-R60BS3-LE1-1CH/L1N ИБП 6кВА/5,4кВт","Покупные полуфабр. и комплект.10.02. Поставка 36дн",null,506005341001,"шт","Шкафы"]
["00-00017867","341_Энергетические и Телекоммуникационные Системы","ИБП ENTEL SPB-R60BS3-LF1-L1N ИБП 6кВА/5,4кВт, SNMP","Покупные полуфабр. и комплект.10.02. Поставка 36дн",null,506005341003,"шт"]
["00-00017866","341_Энергетические и Телекоммуникационные Системы","ИБП ENTEL SPB-R60BS3-LG1-1CH/L1N ИБП 6кВА/5,4кВт, SNMP","Покупные полуфабр. и комплект.10.02. Поставка 36дн",null,506005341002,"шт"]
["00-00022717","341_Энергетические и Телекоммуникационные Системы","ИБП ENTEL SPB-R60BS3-LS1-1CH/L1N ИБП 6кВА/5,4кВт, SNMP","Покупные полуфабр. и комплект.10.02. Поставка 36дн",null,506005341004,"шт"]
["00-00013791","011_Phoenix Contact","ИБП со встроенным источником питания, 100-240VAC/24VDC, 5А, Ш20хВ130хГ118мм, крепление на DIN-рейку","Покупные полуфабр. и комплект.10.02. Поставка 36дн",2866611,506001011004,"шт","комплектующие изделия АСУТП"]
["00-00005298",null,"Игла для прошивки цыганская 3 шт/уп","Прочие материалы 10.06. Поставка 5дн.",null,null,"упак"]
["00-00019795","401_Компания ЭРВИСТ","Извещатель ИП 535-1В-А-Б пожарн.ручной, 1ExdllCT6, IP65","Покупные полуфабр. и комплект.10.02. Поставка 50дн",null,551001401001,"шт"]
["00-00019436","047_System Sensor","Извещатель ИП212-125 (6500R) линейный дымовой однопозиционный","Покупные полуфабр. и комплект.10.02. Поставка 50дн",null,551001047004,"шт"]
["00-00015086","315_Аргус-Спектр","Извещатель охранный комбинированный ИО 414-1 \"Сокол-2\"","Покупные полуфабр. и комплект.10.02. Поставка 50дн","ИО 414-1",551001315001,"шт","ОПС"]
["00-00013241","327_Магнито-Контакт","Извещатель охранный точечный магнитоконтактный ИО 102-26 исп.102 \"Металл\" провод * 3000","Покупные полуфабр. и комплект.10.02. Поставка 50дн",null,551001327001,"шт","ОПС"]
["00-00021075","327_Магнито-Контакт","Извещатель охранный точечный магнитоконтактный ИО102-26 исп.03 \"Аякс\"","Покупные полуфабр. и комплект.10.02. Поставка 50дн",null,551001327004,"шт","ОПС"]
["00-00019853","358_Электронстандарт – прибор","Извещатель пламени ИПЭС-ИК/УФ Комплект поставки: один кабельный ввод М20*1,5, заглушка, кронштейн, к","Покупные полуфабр. и комплект.10.02. Поставка 50дн",null,551001358001,"шт"]
["00-00019858","358_Электронстандарт – прибор","Извещатель пожарн. тепл. ИПЦЭС Длина погруж. части 160мм. Темпер. срабатыв. 90°С Принцип дейст. тепл","Покупные полуфабр. и комплект.10.02. Поставка 50дн",null,551001358004,"шт"]
["00-00019822","404_СПЕЦПРИБОР","Извещатель пожарный дымовой взрывозащищенный ИП-212 Дымфикс двухвводный","Покупные полуфабр. и комплект.10.02. Поставка 30дн",null,551004404001,"шт"]
["00-00019823","404_СПЕЦПРИБОР","Извещатель пожарный дымовой взрывозащищенный ИП-212 Дымфикс одновводный","Покупные полуфабр. и комплект.10.02. Поставка 30дн",null,551004404002,"шт"]
["00-00015084","047_System Sensor","Извещатель пожарный дымовой ИП 212-73 \"Профи-О\"","Покупные полуфабр. и комплект.10.02. Поставка 50дн","ИП 212-73",551001047001,"шт","ОПС"]
["00-00018955","313_BOLID","Извещатель пожарный дымовой оптико - электронный адресный \"ДИП-34ПА\"","Покупные полуфабр. и комплект.10.02. Поставка 50дн",null,551001313027,"шт"]
["00-00019951","313_BOLID","Извещатель пожарный дымовой оптико - электронный адресный \"ДИП-34ПА-03\"","Покупные полуфабр. и комплект.10.02. Поставка 5дн","ДИП-34ПА-03",551001313029,"шт"]
["00-00022754","300_Отечественные","Извещатель пожарный ИП-105-1-50 \"Лотос\", температура срабатывания 50°С, H3, IP20","Покупные полуфабр. и комплект.10.02. Поставка 5дн",null,551001300009,"шт"]
["00-00016972","356_Спектрон НПО","Извещатель пожарный пламени \"Спектрон-601\"","Покупные полуфабр. и комплект.10.02. Поставка 50дн","Спектрон 601",551001356001,"шт"]
["00-00018956","313_BOLID","Извещатель пожарный ручной адресный ИПР 513-3ПАМ","Покупные полуфабр. и комплект.10.02. Поставка 50дн","ИПР 513-3ПАМ",551001313028,"шт"]
["00-00016969","300_Отечественные","Извещатель пожарный ручной взрывозащищенный Ex ИП535 1В-А-Т-G1/2","Покупные полуфабр. и комплект.10.02. Поставка 50дн",null,551001300006,"шт"]
["00-00020413","342_Эталон НПК","Извещатель пожарный ручной взрывозащищенный ЕхИП535-1В-А-БСЗ с КС и с табличкой \"Пожар в ЗРУ\" ТУ 437","Покупные полуфабр. и комплект.10.02. Поставка 5дн",null,551001342004,"шт"]
["00-00020412","342_Эталон НПК","Извещатель пожарный ручной взрывозащищенный ЕхИП535-1В-А-БСЗ с КС и с табличкой \"Пожар в УПУ\" ТУ 437","Покупные полуфабр. и комплект.10.02. Поставка 5дн",null,551001342003,"шт"]
["00-00020414","342_Эталон НПК","Извещатель пожарный ручной взрывозащищенный ЕхИП535-1В-А-БСЗ с КС и с табличкой \"Пожар в ЧРП\" ТУ 437","Покупные полуфабр. и комплект.10.02. Поставка 5дн",null,551001342005,"шт"]
["00-00020415","342_Эталон НПК","Извещатель пожарный ручной взрывозащищенный ЕхИП535-1В-А-БСЗ с КС и с табличкой \"Пожар оперативного","Покупные полуфабр. и комплект.10.02. Поставка 5дн",null,551001342006,"шт"]
["00-00020849","342_Эталон НПК","Извещатель пожарный ручной взрывозащищенный ЕхИП535-1В-А-БСЗ с КС и с табличкой без текста ТУ 4371-0","Покупные полуфабр. и комплект.10.02. Поставка 5дн",null,551001342009,"шт"]
["00-00020416","342_Эталон НПК","Извещатель пожарный ручной взрывозащищенный ЕхИП535-1В-А-К-18 с КС и с табличкой \"Дистанционный запу","Покупные полуфабр. и комплект.10.02. Поставка 5дн",null,551001342007,"шт"]
["00-00020417","342_Эталон НПК","Извещатель пожарный ручной ЕхИП535-1В-А-К с КС ТУ 4371-091-12150638-2002","Покупные полуфабр. и комплект.10.02. Поставка 5дн",null,551001342008,"шт"]
["00-00016968","300_Отечественные","Извещатель пожарный ручной ИПР-55","Покупные полуфабр. и комплект.10.02. Поставка 50дн",null,551001300005,"шт"]
["00-00013239","300_Отечественные","Извещатель пожарный ручной ИПР-ИР-1 красный","Покупные полуфабр. и комплект.10.02. Поставка 50дн",null,551001300001,"шт","ОПС"]
["00-00019854","358_Электронстандарт – прибор","Извещатель пожарный тепловой ИПЦЭС Длина погружаемой части 160мм. Температура срабатывания 90°С Прин","Покупные полуфабр. и комплект.10.02. Поставка 50дн",null,551001358002,"шт"]
["00-00019855","358_Электронстандарт – прибор","Извещатель пожарный тепловой ИПЦЭС Длина погружаемой части 250мм. Температура срабатывания 90°С Прин","Покупные полуфабр. и комплект.10.02. Поставка 50дн",null,551001358003,"шт"]
["00-00017497",null,"Изготовление и монтаж","УСЛУГИ (по Акту)",null,null,"шт"]
["00-00019874",null,"Изготовление металлических табличек","РАБОТЫ (по Акту)",null,null,"шт"]
["00-00022521",null,"Изготовление ПТК МПСА B&R. Опытный образец","РАБОТЫ (по Акту)",null,null,"шт"]
["00-00017508",null,"Изготовление трафаретов, табличек, штампов","УСЛУГИ (по Акту)",null,null,"шт"]
["00-00016322","356_Спектрон НПО","Излучатель текстовый для извещ.«Спектрон» 600 серии (ик/уф), до 7 м, U-пит.12В, I-потр.3А ИТ-10","Покупные полуфабр. и комплект.10.02. Поставка 50дн",232361,547005356001,"шт","Излучатель тестовый ИТ-10 предназначен для проверки работоспособности пожарных извещателей пламени «Спектрон» серии 600 (многодиапазонных - ИК/УФ)."]
["00-00022638","170_YOKOGAWA","Измеритель мощности - анализатор электроэнергии WT1806-06-F-HE/EX6/G6/DT/V1/MTR","Покупные полуфабр. и комплект.10.02. Поставка 45дн",null,547004170001,"шт"]
["00-00021155","300_Отечественные","Измеритель параметров заземляющих устройств MRU-20","Покупные полуфабр. и комплект.10.02. Поставка 5дн",null,547005300064,"шт"]
["00-00015881","025_Omron","Измеритель процессов, 24В","Покупные полуфабр. и комплект.10.02. Поставка 21дн","K3MA-J 24 В",503002025001,"шт"]
["00-00017494","300_Отечественные","Измеритель сопротивления заземления, металлосвязи и удельного сопротивления грунта ИС-10","Спецоснастка и спецодежда 10.10. Поставка 21дн.",null,801001300016,"шт"]
["00-00020971","300_Отечественные","Измеритель сопротивления заземляющих устройств ИС-20","Спецоснастка и спецодежда 10.10. Поставка 5дн.",null,850001300008,"шт"]
["00-00022193","170_YOKOGAWA","Измеритель сопротивления изоляции MY40-01","Спецоснастка и спецодежда 10.10. Поставка 5дн.","MY40-01",850001170004,"шт","Измеритель сопротивления изоляции ВНИИМС 125В/20 Ом, 250В/20 Ом, 500В/200 Ом, 1000В/200 Ом"]
["00-00020952","164_Uni Trend Group","Измеритель сопротивления изоляции Uni-T UT501A","Спецоснастка и спецодежда 10.10. Поставка 5дн.",null,850001164003,"шт"]
["00-00017460","616_Force","Измерительная рулетка Inforce 10х25мм 06-11-04","Спецоснастка и спецодежда 10.10. Поставка 21дн.",null,801001616001,"шт","Длина: 10 м; Материал корпуса: обрезиненный пластик"]
["00-00019005","300_Отечественные","Измерительно-вычислительный комплекс ИВК-2","Покупные полуфабр. и комплект.10.02. Поставка 50дн",null,547005300029,"компл","Изготавливается по заданию заводу см. 470П-Р-207.001.013-АК-01-ЗЗ-001. \nКомплекс ИВК-2 состоит из управляющего вычислительного комплекса УВК СМ-4 и двух крейтов КАМАК № 1."]
["00-00013945","011_Phoenix Contact","Измерительный температурный преобразователь для термометров сопротивления, искробезопасный вход, мон","Покупные полуфабр. и комплект.10.02. Поставка 30дн",2924168,510000011007,"шт","комплектующие изделия АСУТП"]
["00-00013946","011_Phoenix Contact","Измерительный температурный преобразователь для термометров сопротивления, монтаж на DIN-рейку и пит","Покупные полуфабр. и комплект.10.02. Поставка 30дн",2924320,510000011008,"шт","комплектующие изделия АСУТП"]
["00-00000296",null,"изолента","Строительные материалы 10.08. Поставка 14дн.",null,null,"шт"]
["00-00023280","612_STAYER","Изолента \"MASTER\" зеленая ПВХ (5 кВ; 15 мм х 10 м) Stayer 12291-G-15-10","Материал 10.01. Поставка 14дн.","12291-G-15-10",901002612001,"шт"]
["00-00016473","300_Отечественные","Изолента белая 15 мм × 20 м Авиора","Материал 10.01. Поставка 14дн.","305-003",901002300005,"шт","Электрика"]
["00-00017729","302_IEK","Изолента ПВХ 0.18х19мм белая 20 метров ИЭК","Материал 10.01. Поставка 14дн.","UIZ-20-10-K01",901002302002,"шт"]
["00-00022669","300_Отечественные","Изолента ПВХ 15мм х 20м черная Милен","Материал 10.01. Поставка 5дн.",null,901002300025,"шт"]
["00-00022627","300_Отечественные","Изолента ПВХ 19/20 черн.","Материал 10.01. Поставка 5дн.",null,901002300024,"шт"]
["00-00010858",null,"Изолента ПВХ 19мм *20м желтая","Материал 10.01. Поставка 21дн.",null,null,"шт"]
["00-00010859",null,"Изолента ПВХ 19мм *20м желто-зеленая","Материал 10.01. Поставка 21дн.",null,null,"шт"]
["00-00010860",null,"Изолента ПВХ 19мм *20м зеленая","Материал 10.01. Поставка 21дн.",null,null,"шт"]
["00-00010861",null,"Изолента ПВХ 19мм *20м красная","Материал 10.01. Поставка 21дн.",null,null,"шт"]
["00-00010862",null,"Изолента ПВХ 19мм *20м синяя","Материал 10.01. Поставка 21дн.",null,null,"шт"]
["00-00015144","300_Отечественные","Изолента ПВХ белая 19мм 20 м, I сорта ГОСТ 16214-86","Материал 10.01. Поставка 14дн.",null,901002300001,"шт","Электрика"]
["00-00019327","000_Импортные","Изолента ПВХ белая 19мм 20м","Материал 10.01. Поставка 14дн.","TIM911T",901002000005,"шт"]
["00-00019181","000_Импортные","Изолента ПВХ желтая 19мм 20м","Материал 10.01. Поставка 14дн.","TIM912T",901002000001,"шт"]
["00-00023728","300_Отечественные","Изолента ПВХ желто-зеленая 10м","Материал 10.01. Поставка 5дн.",null,901002300027,"шт"]
["00-00023727","300_Отечественные","Изолента ПВХ желто-зеленая 5м","Материал 10.01. Поставка 5дн.",null,901002300026,"шт"]
["00-00019182","000_Импортные","Изолента ПВХ зеленая 19мм 20м","Материал 10.01. Поставка 14дн.","TIM913T",901002000002,"шт"]
["00-00019183","000_Импортные","Изолента ПВХ красная 19мм 20м","Материал 10.01. Поставка 14дн.","TIM914T",901002000003,"шт"]
["00-00019185","000_Импортные","Изолента ПВХ синяя 19мм 20м","Материал 10.01. Поставка 14дн.","TIM915T",901002000004,"шт"]
["00-00023729","300_Отечественные","Изолента ПВХ черная 10м","Материал 10.01. Поставка 5дн.",null,901002300028,"шт"]
["00-00019763","300_Отечественные","Изолента ПВХ, 15 мм х 10 м, 130 мкм, белая","Материал 10.01. Поставка 14дн.",null,901002300020,"шт"]
["00-00020764","300_Отечественные","Изолента ПВХ, 15 мм х 10 м, черная","Материал 10.01. Поставка 5дн.",null,901002300022,"шт"]
["00-00015668","300_Отечественные","Изолента проф. ПВХ 19мм (рул.20м) бел. AVIORA","Материал 10.01. Поставка 14дн.","305-035",901002300002,"шт","Электрика"]
["00-00019180","613_FIT","Изолента ХБ черная 400гр","Материал 10.01. Поставка 14дн.",11043,901002613001,"шт"]
["00-00020334","151_TDM Electric","Изолятор SM \"Лесенка\" 700А 15кВ 4х30мм","Покупные полуфабр. и комплект.10.02. Поставка 5дн","SQ0807-0016",542008151001,"шт"]
["00-00013138","302_IEK","Изолятор SM35 (М8) силовой ИЭК","Покупные полуфабр. и комплект.10.02. Поставка 21дн","YIS11-35-10",542008302001,"шт","Электрика"]
["00-00022360","301_DKC","Изолятор для наконечника 10 кв.мм (упак. 100 шт.)","Покупные полуфабр. и комплект.10.02. Поставка 21дн","2PD",515003301036,"шт"]
["00-00017348","301_DKC","Изолятор для наконечника 16 кв.мм","Покупные полуфабр. и комплект.10.02. Поставка 21дн","2PE",515003301034,"шт"]
["00-00010863",null,"Изолятор для ТМЛ-10 (100шт)","Материал 10.01. Поставка 21дн.",null,null,"упак"]
["00-00010864",null,"Изолятор для ТМЛ-16 (100шт)","Материал 10.01. Поставка 21дн.",null,null,"упак"]
["00-00010865",null,"Изолятор для ТМЛ-25 (100шт)","Материал 10.01. Поставка 21дн.",null,null,"шт"]
["00-00010866",null,"Изолятор для ТМЛ-70 (100шт)","Материал 10.01. Поставка 21дн.",null,null,"упак"]
["00-00015012","300_Отечественные","Изолятор ИО 10-3,75 I У3","Покупные полуфабр. и комплект.10.02. Поставка 21дн",null,542004300001,"шт","ШВВ"]
["00-00013135","300_Отечественные","Изолятор ИПУ-10/630-7,5 УХЛ1","Покупные полуфабр. и комплект.10.02. Поставка 21дн",null,542007300001,"шт","ШВВ"]
["00-00022080","302_IEK","Изолятор шинный 35х41 М6 (ISBK3890)","Покупные полуфабр. и комплект.10.02. Поставка 21дн","ISBK3890",502004301001,"шт"]
["00-00020464","089_EKF","Изолятор шинный SL-700 Лесенка 700А 15кВ","Покупные полуфабр. и комплект.10.02. Поставка 5дн","plc-sl-700",502004089001,"шт"]
["00-00015601","302_IEK","Изолятор шинный SM-40/8 D-40","Покупные полуфабр. и комплект.10.02. Поставка 21дн","YIS11-40-12",542008302002,"шт","Электрика"]
["00-00020252","302_IEK","Изолятор шинный SM-51/8 D-35","Покупные полуфабр. и комплект.10.02. Поставка 5дн","YIS11-51-15",502004302002,"шт"]
["00-00016246","302_IEK","Изолятор шинный, М6","Покупные полуфабр. и комплект.10.02. Поставка 21дн","YIS11-25-06",502004302001,"шт"]
["00-00015013","300_Отечественные","Изолятор ШТИЗ-20Г УХЛ1","Покупные полуфабр. и комплект.10.02. Поставка 21дн",null,542006300001,"шт","ШВВ"]
["00-00017177","300_Отечественные","Изоспан А","Материал 10.01. Поставка 7дн.",null,915001300001,"м2","Паропроницаемая мембрана, применяется для защиты утеплителя и внутренних элементов стен от ветра, атмосферной влаги, пороши, а также обеспечивает выведение водяных паров из утеплителя в зданиях всех типов. Материал укладывается с внешней стороны утеплителя под наружной облицовкой стены."]
["00-00018475","300_Отечественные","Изоспан С","Материал 10.01. Поставка 7дн.",null,915001300002,"м2","Изоспан С имеет двухслойную структуру: одна сторона гладкая, другая - с шероховатой поверхностью для удерживания капель конденсата и последующего их испарения. Изоспан С используется в качестве паробарьера для защиты утеплителя и других строительных элементов от насыщения парами воды изнутри помещения в конструкциях стен, утеплённой скатной кровли и перекрытий. Также Изоспан С в конструкции плоских кровель применяется в качестве паро-гидроизоляции."]
["00-00022000","СКАД тех","Имитатор МПСА заводской №3521217","Полуфабрикаты - производство СА / без ПИД",null,"СТВМ70.441461.013.001","шт"]
["00-00022005","СКАД тех","Имитатор МПСА заводской №3521217 (исп.)","Полуфабрикаты - производство СА / без ПИД","СТВМ70.441461.013.001",null,"шт"]
["00-00022047","СКАД тех","Иммитатор МПСА. Заводской номер №3571217","Полуфабрикаты - производство СА / без ПИД",null,"СТВМ70.441461.009.001","шт"]
["00-00022051","СКАД тех","Иммитатор МПСА. Заводской номер №3571217 (исп.)","Полуфабрикаты - производство СА / без ПИД","СТВМ70.441461.009.001",null,"шт"]
["00-00018094","011_Phoenix Contact","Индикатор наличия напряжения - SF-VT VDE","Спецоснастка и спецодежда 10.10. Поставка 14дн.",1212598,805001011012,"шт"]
["00-00019002","379_KRONE Инжиниринг","Индикатор уровня жидкости BW 25 2470П-Р-157.112.001-АК-01-ОЛ-001","Покупные полуфабр. и комплект.10.02. Поставка 50дн",null,547005379002,"шт"]
["00-00019003","379_KRONE Инжиниринг","Индикатор уровня жидкости BW 25 2470П-Р-207.001.004-АК-01-ОЛ-001","Покупные полуфабр. и комплект.10.02. Поставка 50дн",null,547005379003,"шт"]
["00-00017803","379_KRONE Инжиниринг","Индикатор уровня жидкости BW 25 2727П-Р-156.113.001-АК-01-ОЛ-001","Покупные полуфабр. и комплект.10.02. Поставка 50дн",null,547005379001,"компл","Местное измерение уровня продукта в дренажной емкости на узле приема СОД.\nИндикатор уровня жидкости  с буйком из нержавеющей стали и местным индикатором. IP65.\nПрисоединение - фланец Ду80 исполнения 1 по ГОСТ 12815-80. \nДлина буйка - 1100мм, Длина подвески буйка - 1500мм.\nС ответным фланцем исполнения 1 по ГОСТ 12815-80, сталь 20, Ду80, с комплектом крепежа и прокладкой для герметичного присоединения к технологическому процессу."]
["00-00014737","012_Rittal","Индикатор-регулятор температуры шкафа, цифровой, 1EB, +5..+55°С","Покупные полуфабр. и комплект.10.02. Поставка 42дн","7109.035",501006012010,"шт","комплектующие изделия АСУТП"]
["00-00020473","300_Отечественные","Инженерная доска рустик 150х15-400-2000мм, замок, тон по образцу","Строительные материалы 10.08. Поставка 14дн.",null,null,"м2"]
["00-00018068","011_Phoenix Contact","Инструмент - UNIFOX-C VDE","Спецоснастка и спецодежда 10.10. Поставка 14дн.",1212202,805001011004,"шт","Пассатижи, губки с противоположной насечкой, встроенный кольцевой ключ M8 - M10, испытаны на соответствие VDE 1000 В AC/ 1500 В DC geprüft"]
["00-00020353","011_Phoenix Contact","Инструмент - UNIFOX-P VDE (круглогубцы)","Спецоснастка и спецодежда 10.10. Поставка 5дн.",1212204,805001011016,"шт"]
["00-00018086","011_Phoenix Contact","Инструмент - UNIFOX-R VDE","Спецоснастка и спецодежда 10.10. Поставка 14дн.",1212364,805001011010,"шт","Круглогубцы, тонкая насечка на губках, испытаны на соответствие VDE 1000 В перем./ 1500 В DC"]
["00-00018083","011_Phoenix Contact","Инструмент - UNIFOX-WP","Спецоснастка и спецодежда 10.10. Поставка 14дн.",1212365,805001011009,"шт","Плоскогубцы с измененным шагом захвата, губки с двойной насечкой, согласно VDE ISO 8976"]
["00-00020898","005_Hyperline","Инструмент HL-SW1  для заделки плинтов","Спецоснастка и спецодежда 10.10. Поставка 5дн.",16381,805001005001,"шт"]
["00-00010757",null,"Инструмент HL-SW1 для заделки плинтов","Материал 10.01. Поставка 21дн.",null,null,"шт"]
["00-00017487","622_Центроинструмент","Инструмент для зачистки и обрезки проводов Центроинструмент 0501","Спецоснастка и спецодежда 10.10. Поставка 21дн.",501,802001622001,"шт"]
["00-00021185","005_Hyperline","Инструмент для обжима RJ-разъемов HT-200A (Hyperline)","Спецоснастка и спецодежда 10.10. Поставка 5дн.","HT-200A",802001005001,"шт"]
["00-00020351","011_Phoenix Contact","Инструмент для резки кабеля - CUTFOX 12 (кабелерезы малые)","Спецоснастка и спецодежда 10.10. Поставка 5дн.",1212128,805001011014,"шт"]
["00-00020352","011_Phoenix Contact","Инструмент для резки кабеля - CUTFOX 18 (кабелерезы большие)","Спецоснастка и спецодежда 10.10. Поставка 5дн.",1212129,805001011015,"шт"]
["00-00018451","305_КВТ","Инструмент для снятия изол. WS-04В (КВТ)","Спецоснастка и спецодежда 10.10. Поставка 14дн.",null,805001305001,"шт","Инструмент для снятия изоляции"]
["00-00021143","011_Phoenix Contact","Инструмент для снятия изоляции WIREFOX 4 Phoenix Contact 1212156","Спецоснастка и спецодежда 10.10. Поставка 5дн.",1212156,805001011021,"шт"]
["00-00023272","305_КВТ","Инструмент для снятия изоляции КВТ WS-04A 61668","Спецоснастка и спецодежда 10.10. Поставка 14дн.",61668,805001305005,"шт"]
["00-00018064","011_Phoenix Contact","Инструмент для удаления изоляции - WIREFOX 10","Спецоснастка и спецодежда 10.10. Поставка 14дн.",1212150,805001011001,"шт","Инструмент для снятия изоляции, для проводов и линий 0,02 - 10 мм², самонастраивающийся, длина снятия изоляции 18 мм, сила реза до 10 мм² гибких /1,5 мм² жестких, сменный нож для снятия изоляции"]
["00-00020356","011_Phoenix Contact","Инструмент для удаления изоляции - WIREFOX-D 11","Спецоснастка и спецодежда 10.10. Поставка 5дн.",1212160,805001011019,"шт"]
["00-00018065","011_Phoenix Contact","Инструмент для удаления изоляции - WIREFOX-D 40","Спецоснастка и спецодежда 10.10. Поставка 14дн.",1212161,805001011002,"шт","Инструмент для снятия оболочки, с кабелей диаметром 4,5 мм ‑ 40 мм, толщина изоляции до 4,5 мм, шарнирный нож для выполнения круглых, продольных и спиральных надрезов"]
["00-00011033",null,"Интерфейсный блок PLC/PLC-RSP-230UC/21-21","Материал 10.01. Поставка 21дн.",null,null,"шт"]
["00-00011048",null,"Интерфейсный блок PLC-RSP-230UC/21 (10шт в упак.)","Материал 10.01. Поставка 21дн.",null,null,"шт"]
["00-00011049",null,"Интерфейсный блок PLC-RSP-24UC/21 (10шт в упак)","Материал 10.01. Поставка 21дн.",null,null,"шт"]
["00-00018720","088_FINDER","Интерфейсный модуль реле; 2 перекидных контакта 8А (~/= 240В AC/DC) винтовые зажимы","Покупные полуфабр. и комплект.10.02. Поставка 21дн","38.52.0.240.0060",504001088003,"шт"]
["00-00017649",null,"Информационные услуги","УСЛУГИ (по Акту)",null,null,"шт"]
["00-00016454","300_Отечественные","ИП ИП535-07е «ПУСК» - устройство дистанционного пуска взрывозащищенное (УДП) Исполнение И1/КВБ17, КВ","Покупные полуфабр. и комплект.10.02. Поставка 50дн",null,551001300004,"шт"]
["00-00016453","300_Отечественные","ИП535-07е Извещатель пожарный ручной взрывозащищенный КВБ17","Покупные полуфабр. и комплект.10.02. Поставка 50дн",null,551001300003,"шт"]
["00-00021714","СКАД тех","Испытательный стенд. Шкаф ИС заводской №3963317","Полуфабрикаты - производство СА / без ПИД",null,"СТВМ 70.441461.026.006","шт","проект ММ"]
["00-00023688","105_Eaton","Источник бесперебойного питания  Eaton 9130 1000VA Rack Mount (PW9130i1000R-XL2U)","Покупные полуфабр. и комплект.10.02. Поставка 15дн","103006455-6591",506005105011,"шт"]
["00-00020025","011_Phoenix Contact","Источник бесперебойного питания - QUINT-UPS/ 1AC/ 1AC/500VA","Покупные полуфабр. и комплект.10.02. Поставка 5дн",2320270,506005011003,"шт","Источник бесперебойного питания с технологией IQ 1AC/1AC/500 VA  Iном=2,2А, V=~230В/~230В. Для цепей на 120 В перем.тока/230 В перем. тока. В любое время выдает информацию касательно уровня заряда, оставшегося времени работы и срока службы аккумуляторного модуля, повышая таким образом степень готовности оборудования"]
["00-00023567","100_АРС","Источник бесперебойного питания APC Back-UPS (800ВА/480Вт 230 В, AVR)","Покупные полуфабр. и комплект.10.02. Поставка 15дн","BX800CI-RS",506005100003,"шт"]
["00-00010745",null,"Источник бесперебойного питания APC smart-UPS 1500VA/980W","Инвентарь и хоз. принадлежности 10.09. Поставка 5д",null,null,"шт"]
["00-00010751",null,"Источник бесперебойного питания APC smart-UPS 620","Инвентарь и хоз. принадлежности 10.09. Поставка 5д",null,null,"шт"]
["00-00008910",null,"Источник бесперебойного питания APC SUA750RMI1U","Инвентарь и хоз. принадлежности 10.09. Поставка 5д",null,null,"шт"]
["00-00023104","105_Eaton","Источник бесперебойного питания Eaton 3S 700 VA (Schuko) (3S700DIN)","Покупные полуфабр. и комплект.10.02. Поставка 20дн","3S700DIN",517005105005,"шт"]
["00-00019839","000_Импортные","Источник бесперебойного питания Eaton 5E1500iUSB","Инвентарь и хоз. принадлежности 10.09. Поставка 5д","5E1500iUSB",null,"шт"]
["00-00023093","105_Eaton","Источник бесперебойного питания Eaton 5PX 2200i RT2U (5PX2200iRT)","Покупные полуфабр. и комплект.10.02. Поставка 20дн","5PX2200iRT",517005105004,"шт"]
["00-00023088","105_Eaton","Источник бесперебойного питания Eaton 5Р 1150i BA стойка 1U (5Р1150 iR)","Покупные полуфабр. и комплект.10.02. Поставка 20дн","5Р1150 iR",517005105001,"шт"]
["00-00017990","105_Eaton","Источник бесперебойного питания Eaton 9130 3000 RM (Вход=С20/Выход=(8) C13, (1) C19)","Покупные полуфабр. и комплект.10.02. Поставка 36дн",null,506001105001,"шт"]
["00-00023090","105_Eaton","Источник бесперебойного питания Eaton 9PX 2200i RT3U HotSwap DIN (9PX2200IRTBPD)","Покупные полуфабр. и комплект.10.02. Поставка 20дн","9PX2200IRTBPD",517005105002,"шт","2200BA/2200 Bт, башня/стойка, 3U с сервисным байпасом HotSwap DIN"]
["00-00022980","105_Eaton","Источник бесперебойного питания Eaton 9PX 3000i RT2U (9PX3000IRT2U)","Покупные полуфабр. и комплект.10.02. Поставка 15дн","9PX3000IRT2U",506005105007,"шт"]
["00-00022981","105_Eaton","Источник бесперебойного питания Eaton EX 1000 (68181)","Покупные полуфабр. и комплект.10.02. Поставка 15дн",68181,506005105008,"шт"]
["00-00022260","105_Eaton","Источник бесперебойного питания Eaton EX 1000 RT2U (68182)","Покупные полуфабр. и комплект.10.02. Поставка 5дн",68182,506005105002,"шт"]
["00-00023572","105_Eaton","Источник бесперебойного питания Eaton PW9130i1500R-XL2U","Покупные полуфабр. и комплект.10.02. Поставка 15дн","103006456-6591",506005105009,"шт"]
["00-00020908","163_ENTEL","Источник бесперебойного питания ENTEL IPS-M36CPM2-C2/L3N","Покупные полуфабр. и комплект.10.02. Поставка 5дн",null,506005163001,"шт"]
["00-00022982","090_PowerCom","Источник бесперебойного питания UPS700VA Power Com<WOW 700U>+USB+RJ11/45","Покупные полуфабр. и комплект.10.02. Поставка 20дн",null,506005090002,"шт"]
["00-00022979","105_Eaton","Источник бесперебойного питания  Eaton 9SХ 5000i RT3U (9SX5KiRT)","Покупные полуфабр. и комплект.10.02. Поставка 15дн","9SX5KiRT",506005105006,"шт"]
["00-00017401","090_PowerCom","Источник бесперебойного питания, 1000 ВА PowerCom WOW-1000U","Покупные полуфабр. и комплект.10.02. Поставка 36дн",null,506005090001,"шт"]
["00-00013465","011_Phoenix Contact","Источник бесперебойного питания, 24VDC/24VDC, 10А","Покупные полуфабр. и комплект.10.02. Поставка 36дн",2320225,506002011002,"шт","Источник бесперебойного питания, 24VDC/24VDC, 10А, Ш35хВ130хГ125мм, крепление на DIN-рейку, винт\n\nПоле \"Код\" - имеет недостаточную размерность!!!\nНе хватает одного знакоместа..."]
["00-00013466","011_Phoenix Contact","Источник бесперебойного питания, 24VDC/24VDC, 20А","Покупные полуфабр. и комплект.10.02. Поставка 36дн",2320238,506002011003,"шт","Источник бесперебойного питания, 24VDC/24VDC, 20А, Ш35хВ130хГ125мм, крепление на DIN-рейку, винт\n\nПоле \"Код\" - имеет недостаточную размерность!!!\nНе хватает одного знакоместа..."]
["00-00014841","011_Phoenix Contact","Источник бесперебойного питания, 24VDC/24VDC, 40А, Ш40хВ130хГ125мм, крепление на DIN-рейку, винт","Покупные полуфабр. и комплект.10.02. Поставка 36дн",2320241,506002011014,"шт","комплектующие изделия АСУТП"]
["00-00013467","011_Phoenix Contact","Источник бесперебойного питания, 24VDC/24VDC, 5А","Покупные полуфабр. и комплект.10.02. Поставка 36дн",2320212,506002011001,"шт","Источник бесперебойного питания, 24VDC/24VDC, 5А, Ш35хВ130хГ125мм, крепление на DIN-рейку, винт\n\nПоле \"Код\" - имеет недостаточную размерность!!!\nНе хватает одного знакоместа..."]
["00-00018681","000_Импортные","Источник бесперебойного питания, 700 ВА/ 350 Вт, общая мощность 1200 ВА","Покупные полуфабр. и комплект.10.02. Поставка 36дн",null,506005000001,"шт"]
["00-00020969","358_Электронстандарт – прибор","Источник излучения тестовый ИТЭС-ИК/УФ","Покупные полуфабр. и комплект.10.02. Поставка 5дн",null,551001358006,"шт"]
["00-00019856","358_Электронстандарт – прибор","Источник излучения тестовый ИТЭС-ИК/УФ для проверки ИПЭС","Покупные полуфабр. и комплект.10.02. Поставка 50дн","ЖСКФ.676216.001",547005358003,"шт","Чертеж: ЖСКФ.676216.001"]
["00-00016393","358_Электронстандарт – прибор","Источник излучения тестовый ИТЭС-М","Покупные полуфабр. и комплект.10.02. Поставка 50дн",null,547005358001,"шт","для проверки ИПЭС-ИК/УФ"]
["00-00023016","011_Phoenix Contact","Источник питания - UNO-PS/1AC/12DC/100W - 2902997","Покупные полуфабр. и комплект.10.02. Поставка 20дн",2902997,506005011004,"шт","Источник питания Первичный коммутацией питания Одна монтажная рейка, вход: однофазный, выход: 12 В постоянного тока / 100 Вт"]
["00-00022677","071_no name","Источник питания AC-DC 15W 12V (DR-15-12, MW, LPF)","Покупные полуфабр. и комплект.10.02. Поставка 14дн","DR-15-12",506005071001,"шт"]
["00-00019066","058_Weidmuller","Источник питания CP M SNT 70W 12V 6A","Покупные полуфабр. и комплект.10.02. Поставка 36дн",null,506005058002,"шт","Скважины"]
["00-00017402","091_Chinfa","Источник питания DRAN 120-24 = 220 В/120 В , 120 Вт, вход 85-264В, выход 24В/5А","Покупные полуфабр. и комплект.10.02. Поставка 36дн",null,506001091001,"шт"]
["00-00020965","166_Mastech","Источник питания Mastech HY5003","Покупные полуфабр. и комплект.10.02. Поставка 5дн","HY5003",506005166001,"шт"]
["00-00011022",null,"Источник питания MINI-PS-100-240AC/24DC/1,3","Материал 10.01. Поставка 21дн.",null,null,"шт"]
["00-00015163","011_Phoenix Contact","Источник питания MINI-PS-100-240AC/24DC/1.3","Покупные полуфабр. и комплект.10.02. Поставка 36дн",2866446,506001011007,"шт"]
["00-00020137","011_Phoenix Contact","Источник питания QUINT4-PS/1AC/24DC/10, 1 фаза, 24VDC, 10А","Покупные полуфабр. и комплект.10.02. Поставка 5дн",2904601,506001011011,"шт"]
["00-00020136","011_Phoenix Contact","Источник питания QUINT4-PS/1AC/24DC/20, 1 фаза, 24VDC, 20А","Покупные полуфабр. и комплект.10.02. Поставка 5дн",2904602,506001011010,"шт"]
["00-00023009","011_Phoenix Contact","Источник питания QUINT4-PS/1AC/24DC/5, 1 фаза, 24VDC, 5А, Ш36хВ130хГ125мм, крепление на DIN-рейку","Покупные полуфабр. и комплект.10.02. Поставка 15дн",2904600,506001011012,"шт"]
["00-00023457","016_ABB","Источник питания SD831, 24В, 3А","Покупные полуфабр. и комплект.10.02. Поставка 28дн","3BSC610064R1",506001016001,"шт"]
["00-00023458","016_ABB","Источник питания SD834","Покупные полуфабр. и комплект.10.02. Поставка 28дн","3BSC610067R1",506001016002,"шт"]
["00-00015715","011_Phoenix Contact","Источник питания STEP-PS/ 1AC/24DC/0.75","Покупные полуфабр. и комплект.10.02. Поставка 36дн",2868635,506005011002,"шт"]
["00-00015162","011_Phoenix Contact","Источник питания TRIO-PS/1AC/12DC/5","Покупные полуфабр. и комплект.10.02. Поставка 36дн",2866475,506006011001,"шт"]
["00-00011016",null,"Источник питания TRIO-PS/1AC/12DC/5 *ДУБЛЬ, ЗАМ НА 00-00015162","Материал 10.01. Поставка 21дн.",null,null,"шт"]
["00-00021162","410_АКТАКОМ","Источник питания Актаком АТН-1253","Покупные полуфабр. и комплект.10.02. Поставка 5дн","АТН-1253",506005410001,"шт","Аналоговый источник питания: выходное напряжение 0...50 В, выходной ток 0...3 А, защита от короткого замыкания, режим стабилизации тока и напряжения, габаритные размеры 132х160х270 мм, масса 6,3 кг"]
["00-00016392","357_Элиз","Источник питания АТН-1246  0-40В  0-6А","Покупные полуфабр. и комплект.10.02. Поставка 36дн","АТН-1246",506005357001,"шт","обслуживание МПСА (ЛТМ)"]
["00-00019055","058_Weidmuller","Источник питания регулируемый CP M SNT 70W 24V 3A","Покупные полуфабр. и комплект.10.02. Поставка 36дн",8951330000,506005058001,"шт","Скважины"]
["00-00015754","313_BOLID","Источник питания резервированный РИП-24 исп.01 (РИП-24-3/7М4)","Покупные полуфабр. и комплект.10.02. Поставка 50дн","РИП-24 исп 01",551001313020,"шт","Резервированный источник питания. Область применения - для группового питания приборов охранной сигнализации, систем контроля доступа и автоматики"]
["00-00023078","313_BOLID","Источник питания резервированный РИП-24 исп.11 (РИП-24-3/7М4-Р)","Покупные полуфабр. и комплект.10.02. Поставка 50дн",null,551001313030,"шт","Резервированный источник питания. Область применения - для группового питания приборов охранной сигнализации, систем контроля доступа и автоматики"]
["00-00015164","313_BOLID","Источник питания РИП-24 исп.01П 24В 3А 2x7Ач","Покупные полуфабр. и комплект.10.02. Поставка 50дн",null,551001313003,"шт"]
["00-00011075",null,"Источник питания РИП-24 исп.01П 24В 3А 2х7Ач","Материал 10.01. Поставка 21дн.",null,null,"шт"]
["00-00013789","011_Phoenix Contact","Источник питания, 1 фаза, 24VDC, 10A, Ш60хВ130хГ125мм, крепление на DIN-рейку, винт","Покупные полуфабр. и комплект.10.02. Поставка 36дн",2866763,506001011002,"шт","комплектующие изделия АСУТП"]
["00-00013790","011_Phoenix Contact","Источник питания, 1 фаза, 24VDC, 20A, Ш90хВ130хГ125мм, крепление на DIN-рейку, винт","Покупные полуфабр. и комплект.10.02. Поставка 36дн",2866776,506001011003,"шт","комплектующие изделия АСУТП"]
["00-00014783","011_Phoenix Contact","Источник питания, 1 фаза, 24VDC, 3,5A, Ш32хВ130хГ125мм, крепление на DIN-рейку, винт","Покупные полуфабр. и комплект.10.02. Поставка 36дн",2866747,506001011008,"шт","комплектующие изделия АСУТП"]
["00-00014840","011_Phoenix Contact","Источник питания, 1 фаза, 24VDC, 40A, Ш180хВ130хГ125мм, крепление на DIN-рейку, винт","Покупные полуфабр. и комплект.10.02. Поставка 36дн",2866789,506001011009,"шт","комплектующие изделия АСУТП"]
["00-00013788","011_Phoenix Contact","Источник питания, 1 фаза, 24VDC, 5A, Ш40хВ130хГ125мм, крепление на DIN-рейку, винт","Покупные полуфабр. и комплект.10.02. Поставка 36дн",2866750,506001011001,"шт","комплектующие изделия АСУТП"]
["00-00014346","011_Phoenix Contact","Источник питания, 100-240VAC/24VDC, 10А, Ш42хВ130хГ160мм, крепление на DIN-рейку, Push-in","Покупные полуфабр. и комплект.10.02. Поставка 36дн",2903149,506001011005,"шт","комплектующие изделия АСУТП"]
["00-00014347","011_Phoenix Contact","Источник питания, 100-240VAC/24VDC, 20А, Ш68хВ130хГ160мм, крепление на DIN-рейку, Push-in","Покупные полуфабр. и комплект.10.02. Поставка 36дн",2903151,506001011006,"шт","комплектующие изделия АСУТП"]
["00-00022259","011_Phoenix Contact","Источники питания STEP-PS/ 1AC/12DC/1 12В 1А","Покупные полуфабр. и комплект.10.02. Поставка 36дн",2868538,506006011002,"шт"]
["00-00023598","011_Phoenix Contact","Источники питания STEP-PS/ 1AC/24DC/1.75","Покупные полуфабр. и комплект.10.02. Поставка 15дн",2868648,506001011013,"шт"]
["00-00022026",null,"Йод, р-р спиртовой 5% 10мл","Прочие материалы 10.06. Поставка 3дн.",null,null,"шт"]
["00-00021995","174_ICG","Каб. ввод: Материал: никелир. латунь. Резьба к прибору: M20x1,5. Взрывозащ.: да. Под кабель 10-15 мм","Покупные полуфабр. и комплект.10.02. Поставка 50дн",null,547010174002,"шт"]
["00-00010867",null,"Кабел. хомуты 2,5х98 (100 шт) белый","Материал 10.01. Поставка 21дн.",null,null,"шт"]
["00-00021168","300_Отечественные","Кабелеискатель 510 MASTER","Спецоснастка и спецодежда 10.10. Поставка 5дн.",null,850001300003,"шт","Производитель: Связьприбор"]
["00-00020967","300_Отечественные","Кабелеискатель Успех-КБИ-306Н","Спецоснастка и спецодежда 10.10. Поставка 5дн.",3510,850001300002,"шт"]
["00-00019916","046_Raychem","Кабелепровод для защиты греющего кабеля CCON25-CMT-2M","Покупные полуфабр. и комплект.10.02. Поставка 5дн",null,515003046002,"шт"]
["00-00015165","012_Rittal","Кабель","Покупные полуфабр. и комплект.10.02. Поставка 42дн","4315.100",501005012003,"шт"]
["00-00020130","146_Belsis","Кабель  VGA(M)-VGA(M), 3м","Покупные полуфабр. и комплект.10.02. Поставка 5дн","BW1472",519002146002,"шт"]
["00-00013794","011_Phoenix Contact","Кабель  для программирования и конфигурирования модулей с интерфейсом S-PORT, длина 3м","Покупные полуфабр. и комплект.10.02. Поставка 36дн",2320500,506004011002,"шт","комплектующие изделия АСУТП"]
["00-00004048",null,"Кабель  переходник","Инвентарь и хоз. принадлежности 10.09. Поставка 5д",null,null,"шт"]
["00-00014237","005_Hyperline","Кабель \t FTP4-C5E-SOLID-GY","Покупные полуфабр. и комплект.10.02. Поставка 30дн","FTP4-C5E-SOLID-GY",519002005001,"м","комплектующие изделия АСУТП"]
["00-00014238","005_Hyperline","Кабель \tFTP2-C5E-SOLID-INDOOR","Покупные полуфабр. и комплект.10.02. Поставка 30дн","FTP2-C5E-SOLID-INDOOR",519002005002,"м","комплектующие изделия АСУТП"]
["00-00014239","005_Hyperline","Кабель \tSSTP4-C6-PATCH-INDOOR-FR-PVC","Покупные полуфабр. и комплект.10.02. Поставка 30дн","SSTP4-C6-PATCH-INDOOR-FR-PVC",519002005003,"м","комплектующие изделия АСУТП"]
["00-00007961",null,"Кабель (2 шт) 800 mm","Инвентарь и хоз. принадлежности 10.09. Поставка 5д",null,null,"шт"]
["00-00005318",null,"Кабель (патчкорд) 10 м для сетевых соединений","Инвентарь и хоз. принадлежности 10.09. Поставка 5д",null,null,"шт"]
["00-00005319",null,"Кабель (патчкорд) 2 м для сетевых соединений","Инвентарь и хоз. принадлежности 10.09. Поставка 5д",null,null,"шт"]
["00-00014242","011_Phoenix Contact","Кабель , DB9M/свобод.конец, 9х0,25мм², L=3м","Покупные полуфабр. и комплект.10.02. Поставка 30дн",2926409,519002011500,"шт","комплектующие изделия АСУТП"]
["00-00018807","300_Отечественные","Кабель 2х25-0,66 ВВГз ГОСТ 16442-80","Покупные полуфабр. и комплект.10.02. Поставка 20дн",null,519004300021,"м","ВВГз — кабель силовой, с изоляцией на основе поливинилхлоридного пластиката (В). Второй индекс обозначает оболочку из того же материала. Отсутствие защитных покровов кабеля обозначается буквой Г, заполнение (з) выполнено также из пластиката на основе ПВХ."]
["00-00017308","300_Отечественные","Кабель 3х10-3 с медными жилами КПвПпБК-120º ТУ 3542-007-10995863-2002","Покупные полуфабр. и комплект.10.02. Поставка 30дн",null,519003300003,"м","Кабель для погружных насосов с полиэтиленовой изоляцией высокой прочности пространственно-сшитый с медными жилами, бронированный, круглый напряжением до 3 кВ"]
["00-00017781","300_Отечественные","Кабель 3х10-3,3 для погружных насосов с полипропиленовой изоляцией с медными жилами, бронированный,","Покупные полуфабр. и комплект.10.02. Поставка 30дн",null,519003300005,"м"]
["00-00007960",null,"Кабель 80 см угловой","Инвентарь и хоз. принадлежности 10.09. Поставка 5д",null,null,"шт"]
["00-00008966",null,"Кабель Apple USB","Инвентарь и хоз. принадлежности 10.09. Поставка 5д","MD818ZM/A",null,"шт"]
["00-00023847","124_Cabeus","Кабель Cabeus SFTP-4P-Cat.6a-SOLID-IN-LSZH (витая пара кат.6a, 305м)","Материал 10.01. Поставка 30дн.","7468c",903002124001,"м"]
["00-00022388","018_Cisco","Кабель Cisco CAB-RPS2300-E=","Покупные полуфабр. и комплект.10.02. Поставка 30дн","CAB-RPS2300-E=",519002018001,"шт"]
["00-00015037","005_Hyperline","Кабель COAX-RG6","Покупные полуфабр. и комплект.10.02. Поставка 30дн","COAX-RG6-OUTDOOR",519002005581,"м","Электрика"]
["00-00019844","000_Импортные","Кабель Console Cable 6 ft with USB Type A and mini-B","Инвентарь и хоз. принадлежности 10.09. Поставка 5д","CAB-CONSOLE-USB=",null,"шт","офис Москва"]
["00-00016169","000_Импортные","Кабель DisplayPort -> HDMI / 1,8 м","Инвентарь и хоз. принадлежности 10.09. Поставка 5д",null,null,"шт"]
["00-00016722","000_Импортные","Кабель DisplayPort-HDMI, 1.8 м (19m/19m) (Черный)","Инвентарь и хоз. принадлежности 10.09. Поставка 5д",null,null,"шт"]
["00-00023423",null,"Кабель DVI-D /1.8м","Инвентарь и хоз. принадлежности 10.09. Поставка 5д",null,null,"шт"]
["00-00019601","052_Lappkabel","Кабель Etherline FD P CAT.6 4X2XAWG26, особо гибкий кабель в полеуретановой оболочке, для жестких кл","Покупные полуфабр. и комплект.10.02. Поставка 30дн",2170488,519002052002,"м"]
["00-00014247","024_Siemens","Кабель ETHERNET ITP RJ45-RJ45","Покупные полуфабр. и комплект.10.02. Поставка 30дн",null,519002024501,"м","комплектующие изделия АСУТП"]
["00-00022961","013_Schneider Electric","Кабель FTB 20-провод. 3м BMXFTW301","Покупные полуфабр. и комплект.10.02. Поставка 28дн","BMXFTW301",512012013036,"шт"]
["00-00015166","000_Импортные","Кабель FTP2-C5E-SOLID-INDOOR","Покупные полуфабр. и комплект.10.02. Поставка 30дн",null,519002000002,"м"]
["00-00016522","000_Импортные","Кабель HDMI (М) - HDMI (М) DEXP, 1м (вер. 1.4, плоский, Ethernet, черный) (STA-3013С010)","Инвентарь и хоз. принадлежности 10.09. Поставка 5д",null,null,"шт"]
["00-00002546",null,"Кабель HDMI 1,8м","Инвентарь и хоз. принадлежности 10.09. Поставка 5д",null,null,"шт"]
["00-00021871",null,"Кабель HDMI 10м","Инвентарь и хоз. принадлежности 10.09. Поставка 5д",null,null,"шт"]
["00-00004098",null,"Кабель HDMI 1м","Инвентарь и хоз. принадлежности 10.09. Поставка 5д",null,null,"шт"]
["00-00019135",null,"Кабель HDMI 2м","Инвентарь и хоз. принадлежности 10.09. Поставка 5д",null,null,"шт"]
["00-00004097",null,"Кабель HDMI 5м","Инвентарь и хоз. принадлежности 10.09. Поставка 5д",null,null,"шт"]
["00-00009911",null,"Кабель HDMI Konoos 5/4.5","Инвентарь и хоз. принадлежности 10.09. Поставка 5д",null,null,"шт"]
["00-00023472","300_Отечественные","Кабель HDMI Ver.1.4 Blue/white jack HDMI19(m)/HDMI19(m) 10м ферритовые кольца, позолоченные контакты","Покупные полуфабр. и комплект.10.02. Поставка 5дн",null,519002300021,"шт"]
["00-00020935","000_Импортные","Кабель HDMI/HDMI Cablexpert 19M/19M, v1.4, черный, позол.разъемы, экран 3м","Покупные полуфабр. и комплект.10.02. Поставка 5дн",null,519002000026,"шт"]
["00-00021094",null,"Кабель HDMI-HDMI 1,8м 19M/19M","Инвентарь и хоз. принадлежности 10.09. Поставка 5д",null,null,"шт"]
["00-00017591","053_Hewlett Packard","Кабель HP (J9283B) X242 SFP+ SFP+ 3m Direct Attach (10130174/241016/0010272/12, Китай)","Покупные полуфабр. и комплект.10.02. Поставка 30дн",null,518001053012,"шт"]
["00-00017592","053_Hewlett Packard","Кабель HP (J9285B) X242 SFP+ SFP+ 7m Direct Attach (10130174/241016/0010272/10, Китай)","Покупные полуфабр. и комплект.10.02. Поставка 30дн",null,518001053013,"шт"]
["00-00020726","159_HELUKABEL","Кабель JZ-500 5G0,75 QMM","Покупные полуфабр. и комплект.10.02. Поставка 5дн",10035,519004159001,"м"]
["00-00020140","000_Импортные","Кабель Kramer HDMI (вилка-вилка) High Speed с Ethernet, 15,2 м","Инвентарь и хоз. принадлежности 10.09. Поставка 5д","C-HM/HM/ETH-50",null,"шт","офис Москва"]
["00-00022682","017_ATEN","Кабель KVM Aten 2L-1705","Покупные полуфабр. и комплект.10.02. Поставка 14дн","2L-1705",519002017003,"шт"]
["00-00022681","017_ATEN","Кабель KVM Aten 2L-5202U","Покупные полуфабр. и комплект.10.02. Поставка 14дн","2L-5201U",519002017002,"шт"]
["00-00014849","060_Buro","Кабель L=1.8м феррит.кольца, позолоченные контакты","Покупные полуфабр. и комплект.10.02. Поставка 30дн",817223,519002060501,"шт","комплектующие изделия АСУТП"]
["00-00018238","000_Импортные","Кабель LIYCY 1x0,5","Покупные полуфабр. и комплект.10.02. Поставка 30дн","LIYCY 1x0,5",519002000011,"м","комплектующие изделия АСУТП"]
["00-00014240","022_Novkabel","Кабель LIYCY 3x0.75, d=21,6 мм, экран, оболочка серая","Покупные полуфабр. и комплект.10.02. Поставка 30дн","LIYCY 3x0.75",519002022100,"м","комплектующие изделия АСУТП"]
["00-00014244","013_Schneider Electric","Кабель ModBus PLUS TP-PVC","Покупные полуфабр. и комплект.10.02. Поставка 30дн","490NAA27101",519002013002,"м","комплектующие изделия АСУТП"]
["00-00014960","013_Schneider Electric","Кабель ModBus PLUS TP-PVC 152","Покупные полуфабр. и комплект.10.02. Поставка 30дн","490NAA27102",null,"шт","комплектующие изделия АСУТП"]
["00-00020069","144_Lapp Group","Кабель OLFLEX CLASSIC 100 CY 3G2,5","Покупные полуфабр. и комплект.10.02. Поставка 5дн",35011,519004144001,"м"]
["00-00013424","300_Отечественные","Кабель OLFLEX CLASSIC 110 2х1,0","Покупные полуфабр. и комплект.10.02. Поставка 20дн",1119852,519004144003,"м"]
["00-00015167","300_Отечественные","Кабель OLFLEX CLASSIC 110 3G1,5","Покупные полуфабр. и комплект.10.02. Поставка 20дн",null,519004144004,"м"]
["00-00010762",null,"Кабель OLFLEX CLASSIC 110H 2X1,5 N LAPP","Материал 10.01. Поставка 21дн.",null,null,"м"]
["00-00017158","000_Импортные","Кабель OLFLEX CLASSIC 135 CH 3G2,5","Покупные полуфабр. и комплект.10.02. Поставка 20дн",1123340,519004144002,"м"]
["00-00023437","144_Lapp Group","Кабель OLFLEX HEAT 125SC 1х35 BK","Материал 10.01. Поставка 30дн.",1242001,903002144002,"м"]
["00-00017534","000_Импортные","Кабель REXANT/18-0001/для iPhone 5/5S/1м/белый","Инвентарь и хоз. принадлежности 10.09. Поставка 5д",520014,null,"шт"]
["00-00014243","013_Schneider Electric","Кабель RG6, оптоволоконный RIO, бухта","Покупные полуфабр. и комплект.10.02. Поставка 30дн",975750000,519002013001,"м","комплектующие изделия АСУТП"]
["00-00014241","023_Rexant","Кабель RS-485 СмартКИП нг(А)-LS 2х2х0,6мм., 24 AWG, оболочка оранж., (бухта 305м)","Покупные полуфабр. и комплект.10.02. Поставка 30дн","01-9842-2",519002023100,"м","комплектующие изделия АСУТП"]
["00-00016106","000_Импортные","Кабель SSTP 4PR23AWG CAT7 REXANT","Покупные полуфабр. и комплект.10.02. Поставка 30дн",null,519002000006,"м"]
["00-00015036","000_Импортные","Кабель SSTP4-C6-PATCH-INDOOR-FR-PVC *ДУБЛЬ, ЗАМ НА 00-00014239","Покупные полуфабр. и комплект.10.02. Поставка 30дн",null,519002000001,"м","Электрика"]
["00-00004053",null,"Кабель Telecom HDMI 19М/М","Инвентарь и хоз. принадлежности 10.09. Поставка 5д",null,null,"шт"]
["00-00023166","016_ABB","Кабель TK212A (RJ45-DB9, RS-232C, 1,2м)","Покупные полуфабр. и комплект.10.02. Поставка 30дн","3BSC630197R1",512012016005,"шт"]
["00-00023451","016_ABB","Кабель TK801V012","Покупные полуфабр. и комплект.10.02. Поставка 30дн","3BSC950089R3",512012016003,"шт"]
["00-00017690","052_Lappkabel","Кабель UNITRONIC LiYCY 2x1,00, для передачи данных, оболочка ПВХ серая, цвет.маркировка, экран., d=6","Покупные полуфабр. и комплект.10.02. Поставка 30дн",34802,519002052001,"м","комплектующие изделия АСУТП"]
["00-00021870",null,"Кабель USB 2.0 10м","Инвентарь и хоз. принадлежности 10.09. Поставка 5д",null,null,"шт"]
["00-00014924","013_Schneider Electric","Кабель USB, 1.8м","Покупные полуфабр. и комплект.10.02. Поставка 30дн","BMXXCAUSBH018",519002013003,"шт"]
["00-00014245","013_Schneider Electric","Кабель USB-A -> USB-B для программирования UNITY процессоров","Покупные полуфабр. и комплект.10.02. Поставка 28дн","UNYXCAUSB033",512012013028,"шт","комплектующие изделия АСУТП"]
["00-00013425","000_Импортные","Кабель UTP2-C5E-SOLID-GY","Покупные полуфабр. и комплект.10.02. Поставка 30дн",null,519002000003,"м"]
["00-00013426","000_Импортные","Кабель UTP4-C5E-SOLID-GY","Покупные полуфабр. и комплект.10.02. Поставка 30дн",null,519002000004,"м"]
["00-00023427","177_Vcom","Кабель VCOM SVGA /1.8m","Покупные полуфабр. и комплект.10.02. Поставка 5дн","VUS7049-10M",519002177001,"шт"]
["00-00022386","177_Vcom","Кабель Vcom VHD6020D-10MB Кабель HDMI 19M/ M ver:1.4+3D, 10m, позолоченные контакты, 2 фильтра Blist","Покупные полуфабр. и комплект.10.02. Поставка 5дн","VHD6020D-10MB",519002177002,"шт"]
["00-00022385","177_Vcom","Кабель Vcom VUS7049-10M Кабель-адаптер USB2.0-repeater, удлинительный активный Af> 10м","Покупные полуфабр. и комплект.10.02. Поставка 5дн","VUS7049-10M",519002177001,"шт"]
["00-00022122","146_Belsis","Кабель VGA 3 метра Belsis BW1472 VGA \"папа\", VGA \"папа\"","Покупные полуфабр. и комплект.10.02. Поставка 5дн","BW147",519002146004,"шт"]
["00-00009916",null,"Кабель АМ/AF Konoos 1.8 м","Инвентарь и хоз. принадлежности 10.09. Поставка 5д",null,null,"шт"]
["00-00022976","300_Отечественные","Кабель антенный РК50-4,8-32,с установленными разъемами N типа, 20м","Покупные полуфабр. и комплект.10.02. Поставка 14дн",null,519002300165,"шт"]
["00-00023191","300_Отечественные","Кабель АПвПу2г-10 1х500/70","Материал 10.01. Поставка 14дн.",null,903002300005,"м"]
["00-00017810","300_Отечественные","Кабель бронированный с медными жилами КуПе-ИЭКнг(А)-LS сеч. 2х2х1,0 мм2","Покупные полуфабр. и комплект.10.02. Поставка 30дн",null,519003300008,"м","Кабель бронированный с медными жилами с изоляцией и оболочкой из полимерных материалов пониженной горячести ОЭ"]
["00-00017808","300_Отечественные","Кабель бронированный с медными жилами КуПе-ОЭКнг(А)-LS сеч. 1х2х1,0 мм2","Покупные полуфабр. и комплект.10.02. Поставка 30дн",null,519003300006,"м","Кабель бронированный с медными жилами с изоляцией и оболочкой из полимерных материалов пониженной горячести ОЭ"]
["00-00020222","300_Отечественные","Кабель ВБШв 1х16-0,66 ГОСТ","Покупные полуфабр. и комплект.10.02. Поставка 5дн",null,519004300034,"м"]
["00-00020223","300_Отечественные","Кабель ВБШв 3х16-1 ГОСТ","Покупные полуфабр. и комплект.10.02. Поставка 5дн",null,519004300035,"м"]
["00-00020470","300_Отечественные","Кабель ВБШвнг(А)-LS 3х1,5 (ок) (N,PE)-0,66","Покупные полуфабр. и комплект.10.02. Поставка 5дн",null,519004300036,"м"]
["00-00013173","300_Отечественные","Кабель ВБШвнг-4х1,5","Покупные полуфабр. и комплект.10.02. Поставка 30дн",null,519003300001,"м","Электрика"]
["00-00013172","300_Отечественные","Кабель ВБШвнг-5x16","Покупные полуфабр. и комплект.10.02. Поставка 30дн",null,519003300002,"м","Электрика"]
["00-00014893","300_Отечественные","Кабель ВБШвнг-Хл -1 5х150","Покупные полуфабр. и комплект.10.02. Поставка 20дн","ВБШвнг-Хл -1 5х150",519004300003,"шт","Кабель силовой"]
["00-00014894","300_Отечественные","Кабель ВБШвнг-Хл -1 5х95","Покупные полуфабр. и комплект.10.02. Поставка 20дн","ВБШвнг-Хл -1 5х95",519004300004,"шт","Кабель силовой"]
["00-00016141","005_Hyperline","Кабель витая пара F/UTP 5e кат. 2 пары FUTP2-C5-S24-IN-PVC-GY-500 серый","Покупные полуфабр. и комплект.10.02. Поставка 30дн",null,519002005009,"м","Кабель витая пара, экранированная F/UTP, категория 5, 2 пары (24 AWG), одножильный (solid), экран - фольга, PVC, -40°C - +60°C, серый"]
["00-00016142","005_Hyperline","Кабель витая пара FUTP2-C5-S24-IN-LSZH-GY-500, серый","Покупные полуфабр. и комплект.10.02. Поставка 30дн",null,519002005010,"м","Кабель витая пара, экранированная F/UTP, категория 5, 2 пары (24 AWG), одножильный (solid), экран - фольга, LSZH, нг(С)-HF, -40°C - +60°C, серый"]
["00-00022718","005_Hyperline","Кабель витая пара FUTP4-C5E-S24-IN-PVC-GY-305","Материал 10.01. Поставка 30дн.","FUTP4-C5E-S24-IN-PVC-GY-305",903002005001,"м"]
["00-00018105",null,"Кабель витая пара POWER CUBE UTP, Cat 5Е, одножильный, 4х2х0,48 мм, медь, бухта 305 м, PC-UPC-5004E-","Инвентарь и хоз. принадлежности 10.09. Поставка 5д",null,null,"шт","Для офиса"]
["00-00016145","005_Hyperline","Кабель витая пара SFTP4-C6-P26-IN-PVC-OR-500 оранжевый","Покупные полуфабр. и комплект.10.02. Поставка 30дн",null,519002005013,"м","Кабель витая пара, экраниров. S/FTP, категория 6, 4 пары (26 AWG), многожильный (patch), экран - фольга + медная оплетка, PVC, – 30°C – +70°C, оранжевый"]
["00-00016144","005_Hyperline","Кабель витая пара UUTP2-C5-S24-IN-PVC-GY-500 (UTP2-C5E-SOLID-GY-500) серый","Покупные полуфабр. и комплект.10.02. Поставка 30дн",null,519002005012,"м","Кабель витая пара, неэкранированная U/UTP, категория 5, 2 пары (24 AWG), одножильный (solid), PVC, -20°C – +75°C, серый"]
["00-00016143","005_Hyperline","Кабель витая пара UUTP4-C5E-S24-IN-PVC-GY-305 серый","Покупные полуфабр. и комплект.10.02. Поставка 30дн",null,519002005011,"м","Кабель витая пара, неэкранированная U/UTP, категория 5e, 4 пары (24 AWG), одножильный (solid), PVC, -20°C – +75°C, серый"]
["00-00017995","000_Импортные","Кабель витая пара ШПД FTP, кат.5е 24AWG, 4х2х0,48мм solid, PVC, 305м, серый","Покупные полуфабр. и комплект.10.02. Поставка 30дн","BC1-C5E04-311",519002000009,"шт","ITK Кабель"]
["00-00020511","124_Cabeus","Кабель витая пара экран. SFTP-4P-Cat.6-SOLID-LSZH, SFTP (SF/UTP), кат. 6, 4х2х0,57мм (23 AWG), однож","Покупные полуфабр. и комплект.10.02. Поставка 5дн","7470с",519002124002,"м"]
["00-00015596","005_Hyperline","Кабель витая пара, неэкранированная U/UTP, кат. 5e, 4 пары (24 AWG), одножильный (solid), PVC,","Покупные полуфабр. и комплект.10.02. Поставка 30дн","UUTP4-C5E-S24-IN-PVCGY-100",519002005007,"шт"]
["00-00015595","005_Hyperline","Кабель витая пара, неэкранированная U/UTP, категория 5e, 4 пары (24 AWG), одножильный (solid), PVC,","Покупные полуфабр. и комплект.10.02. Поставка 30дн","UUTP4-C5E-S24-IN-PVC-GY-305",519002005006,"м"]
["00-00015663","005_Hyperline","Кабель витая пара, неэкранированная U/UTP, категория 5e, 4 пары 24 AWG, одножильный LSZH серый (305м","Покупные полуфабр. и комплект.10.02. Поставка 30дн",42045,519002005008,"упак"]
["00-00014246","024_Siemens","Кабель волоконно-оптический duplex data для использования внутри помещения, два ST разъема, тип воло","Покупные полуфабр. и комплект.10.02. Поставка 30дн","6XV8100-0BE41-0AC0",519002024500,"шт","комплектующие изделия АСУТП"]
["00-00018584","123_Siemon","Кабель волоконно-оптический XGLO 9/125 (OS1/OS2) одномодовый, 4 волокна, loose tube, внутренний/внеш","Покупные полуфабр. и комплект.10.02. Поставка 30дн","9GG8H004C-E201M",519002123001,"м","комплектующие изделия АСУТП"]
["00-00022247","000_Импортные","Кабель ВЧ(DX-1000.Nm-.30м)","Покупные полуфабр. и комплект.10.02. Поставка 5дн",null,519002000030,"шт"]
["00-00015034","335_ССТ","Кабель греющий саморегулируемый 30KCTM2-T","Покупные полуфабр. и комплект.10.02. Поставка 30дн",null,543004335001,"м","Микроклимат"]
["00-00014556","346_Паритет","Кабель для передачи данных с медн.жилой, d=3,0, с изоляцией и оболочкой из ПВХ, экранированный, серы","Покупные полуфабр. и комплект.10.02. Поставка 30дн","КДВЭВГ 1x0,35",519002346011,"м","комплектующие изделия АСУТП"]
["00-00016528","346_Паритет","Кабель для передачи данных с медн.жилой, d=5,0, с изоляцией и оболочкой из ПВХ, экранированный, серы","Покупные полуфабр. и комплект.10.02. Поставка 30дн","КДВЭВГ 2x0,35",519002346001,"м"]
["00-00016529","346_Паритет","Кабель для передачи данных с медн.жилой, d=6,8, с изоляцией и оболочкой из ПВХ, экранированный, серы","Покупные полуфабр. и комплект.10.02. Поставка 30дн","КДВЭВГ 2x1,0",519002346002,"м"]
["00-00023046","012_Rittal","Кабель для питания светильника LED (розетка/свобод), 3м, оранжевый (2500.400)","Покупные полуфабр. и комплект.10.02. Поставка 14дн","2500.400",501005012011,"шт"]
["00-00023086","012_Rittal","Кабель для питания светильника LED (розетка/свобод), 3м, оранжевый (2500.420)","Покупные полуфабр. и комплект.10.02. Поставка 14дн","2500.420",501005012014,"шт"]
["00-00020888","300_Отечественные","Кабель для погружных насосов КПпБК-120 3х13,3 мм2, 3,3 кВ","Покупные полуфабр. и комплект.10.02. Поставка 5дн",null,519003300023,"м","Кабель для погружных насосов с полиэтиленовой изоляцией высокой прочности, с медными жилами, бронированный, круглый"]
["00-00017812","300_Отечественные","Кабель для погружных насосов КПпБК-120 напряжением до 3,3 кВ, 3х16 мм2","Покупные полуфабр. и комплект.10.02. Поставка 30дн",null,519003300009,"м","Кабель для погружных насосов с полиэтиленовой изоляцией высокой прочности, с медными жилами, бронированный, круглый"]
["00-00022960","013_Schneider Electric","Кабель для подключения аналоговых сигналов (3м) BMXFCA300","Покупные полуфабр. и комплект.10.02. Поставка 28дн","BMXFCA300",512012013035,"шт"]
["00-00016257","013_Schneider Electric","Кабель для связи Zelio Logic с ПК через порт USB, 3м","Покупные полуфабр. и комплект.10.02. Поставка 28дн","SR2USB01",512012013021,"шт","комплектующие изделия АСУТП"]
["00-00020556","000_Импортные","Кабель интерфейсный DVI-DVI 1.8 м, single link, черный, позол. разъемы, экран.","Покупные полуфабр. и комплект.10.02. Поставка 5дн",null,519002000022,"шт"]
["00-00020555","000_Импортные","Кабель интерфейсный HDMI-DVI 1.8 м, single link, черный, позол. разъемы, экран.","Покупные полуфабр. и комплект.10.02. Поставка 5дн",null,519002000021,"шт"]
["00-00020558","000_Импортные","Кабель интерфейсный HDMI-HDMI 2,5 м, single link, черный, позол. разъемы, экран.","Покупные полуфабр. и комплект.10.02. Поставка 5дн",null,519002000024,"шт"]
["00-00020557","000_Импортные","Кабель интерфейсный HDMI-HDMI 5 м, single link, черный, позол. разъемы, экран.","Покупные полуфабр. и комплект.10.02. Поставка 5дн",null,519002000023,"шт"]
["00-00017963","000_Импортные","Кабель интерфейсный, черный, экранированный, L=1,8 м","Покупные полуфабр. и комплект.10.02. Поставка 30дн","DisplayPort (m-m) 1.8м",519002000008,"шт","комплектующие изделия АСУТП"]
["00-00018620","126_Lanmaster","Кабель информационный TWT-5EFTP","Покупные полуфабр. и комплект.10.02. Поставка 30дн","TWT-5EFTP",519002126001,"шт","комплектующие изделия АСУТП"]
["00-00002110",null,"Кабель- канал","Инвентарь и хоз. принадлежности 10.09. Поставка 5д",null,null,"шт"]
["00-00004114",null,"Кабель канал  вертикальный спираль","Инвентарь и хоз. принадлежности 10.09. Поставка 5д",636106,null,"шт"]
["00-00019122",null,"Кабель канал  вертикальный спираль (631.20.910), серебро","Инвентарь и хоз. принадлежности 10.09. Поставка 5д",null,null,"шт"]
["00-00018869","302_IEK","Кабель канал перфорированный 25х25 \"ИМПАКТ\"","Покупные полуфабр. и комплект.10.02. Поставка 7дн","CKM50-025-025-1-K03",520001302002,"м"]
["00-00018641","300_Отечественные","Кабель КБпБК-120 3х16","Покупные полуфабр. и комплект.10.02. Поставка 30дн",null,519002300157,"м","Кабель с изоляцией из блоксополимера пропилена с этиленом для установок погружных насосов, предназначенный для подачи электроэнергии к электродвигателям установок добычи нефти на номинальное напряжение 3,3 кВ частоты до 70Гц сечением 3х16"]
["00-00018820","300_Отечественные","Кабель КВБбШвнг(А) 10х2,5 ГОСТ","Покупные полуфабр. и комплект.10.02. Поставка 30дн",null,519003300016,"м"]
["00-00018834","300_Отечественные","Кабель КВБбШвнг(А) 7х1,5 ГОСТ","Покупные полуфабр. и комплект.10.02. Поставка 30дн",null,519003300020,"м"]
["00-00018674","300_Отечественные","Кабель КВВБГнг(А)хл 4х1,0","Покупные полуфабр. и комплект.10.02. Поставка 30дн",null,519003300013,"м","Кабель с медными жилами, бронированный, с изоляцией и оболочкой из полимерных материалов пониженной горючести"]
["00-00022966","300_Отечественные","Кабель КВВГЭнг(А)-LS 32 х1,0","Материал 10.01. Поставка 21дн.",null,903002300004,"м"]
["00-00019291","300_Отечественные","Кабель КВВГЭнг(А)-LS 4х1,0","Покупные полуфабр. и комплект.10.02. Поставка 30дн",null,519002300161,"м"]
["00-00020526","300_Отечественные","Кабель КВВГЭнг(А)-LS 4х1,0 ГОСТ ЗАМ на 00-00019291","Покупные полуфабр. и комплект.10.02. Поставка 5дн",null,519002300164,"м"]
["00-00019290","300_Отечественные","Кабель КВВГЭнг(А)-LS 4х1,5","Покупные полуфабр. и комплект.10.02. Поставка 30дн",null,519002300160,"м"]
["00-00018670","300_Отечественные","Кабель КВПЭфнг(А)-LS-5e 2х2х0,52","Покупные полуфабр. и комплект.10.02. Поставка 30дн",null,519002300058,"м","Кабель с однопроволочными медными жилами в общем экране с изоляцией и оболочкой из полимерных материалов пониженной горючести, с пониженным дымо- и газовыделением, не распространяющий горение при групповой прокладке"]
["00-00013166","300_Отечественные","Кабель КГВВнг(А)-LS 14x1,0","Покупные полуфабр. и комплект.10.02. Поставка 30дн",null,519002300009,"м","Электрика"]
["00-00013161","300_Отечественные","Кабель КГВВнг(А)-LS 2x1,5","Покупные полуфабр. и комплект.10.02. Поставка 30дн",null,519002300004,"м","Электрика"]
["00-00013162","300_Отечественные","Кабель КГВВнг(А)-LS 3x1,5","Покупные полуфабр. и комплект.10.02. Поставка 30дн",null,519002300006,"м","Электрика"]
["00-00013159","300_Отечественные","Кабель КГВВнг(А)-LS 3x2,5","Покупные полуфабр. и комплект.10.02. Поставка 30дн",null,519002300003,"м","Электрика"]
["00-00014279","300_Отечественные","Кабель КГВВнг(А)-LS 3x6","Покупные полуфабр. и комплект.10.02. Поставка 30дн",null,519002300017,"м","Материалы для БК"]
["00-00013164","300_Отечественные","Кабель КГВВнг(А)-LS 4x1,0","Покупные полуфабр. и комплект.10.02. Поставка 30дн",null,519002300044,"м","Электрика"]
["00-00013163","300_Отечественные","Кабель КГВВнг(А)-LS 4x1,5","Покупные полуфабр. и комплект.10.02. Поставка 30дн",null,519002300007,"м","Электрика"]
["00-00013158","300_Отечественные","Кабель КГВВнг(А)-LS 4x16","Покупные полуфабр. и комплект.10.02. Поставка 30дн",null,519002300001,"м","Электрика"]
["00-00016100","300_Отечественные","Кабель КГВВнг(А)-LS 5x16","Покупные полуфабр. и комплект.10.02. Поставка 30дн",null,519002300019,"м","Электрика"]
["00-00013160","300_Отечественные","Кабель КГВВнг(А)-LS 5x2,5","Покупные полуфабр. и комплект.10.02. Поставка 30дн",null,519002300005,"м","Электрика"]
["00-00015038","300_Отечественные","Кабель КГВВнг(А)-LS 5x6","Покупные полуфабр. и комплект.10.02. Поставка 30дн",null,519002300002,"м","Электрика"]
["00-00013165","300_Отечественные","Кабель КГВВнг(А)-LS 7x1,0","Покупные полуфабр. и комплект.10.02. Поставка 30дн",null,519002300008,"м","Электрика"]
["00-00018947","300_Отечественные","Кабель КГВЭВнг 4х1,0","Покупные полуфабр. и комплект.10.02. Поставка 30дн",null,519002300060,"м"]
["00-00013169","300_Отечественные","Кабель КГВЭВнг(А)-LS 14x1,0","Покупные полуфабр. и комплект.10.02. Поставка 30дн",null,519002300144,"м","Электрика"]
["00-00015583","300_Отечественные","Кабель КГВЭВнг(А)-LS 3x1,5","Покупные полуфабр. и комплект.10.02. Поставка 30дн",null,519002300018,"м","Материалы для БК"]
["00-00018366","309_Техно СПКБ","Кабель КГВЭВнг(А)-LS 3х0.75","Покупные полуфабр. и комплект.10.02. Поставка 30дн","КГВЭВнг(А)-LS 3х0.75",519002309026,"м","Электрика"]
["00-00013167","300_Отечественные","Кабель КГВЭВнг(А)-LS 4x1,0","Покупные полуфабр. и комплект.10.02. Поставка 30дн",null,519002300010,"м","Электрика"]
["00-00013168","300_Отечественные","Кабель КГВЭВнг(А)-LS 7x1,0","Покупные полуфабр. и комплект.10.02. Поставка 30дн",null,519002300011,"м","Электрика"]
["00-00020220","300_Отечественные","Кабель КГН 1х6-0,66 ГОСТ","Покупные полуфабр. и комплект.10.02. Поставка 5дн",null,519004300033,"м"]
["00-00022393","300_Отечественные","Кабель КГН ЭХЗ 1х10 (ЭЛКА-Кабель)","Покупные полуфабр. и комплект.10.02. Поставка 20дн",null,903002300002,"м"]
["00-00018718","300_Отечественные","Кабель КГ-ХЛ 3x10 -660","Покупные полуфабр. и комплект.10.02. Поставка 20дн",null,519004300019,"м"]
["00-00018719","300_Отечественные","Кабель КГ-ХЛ 3x6 -660","Покупные полуфабр. и комплект.10.02. Поставка 20дн",null,519004300020,"м"]
["00-00022114","346_Паритет","Кабель КДВЭВГ 1x0,5 с медн.жилой, d=2,7, с изол. и обол. из ПВХ, экранир, серый","Материал 10.01. Поставка 30дн.","КДВЭВГ 1x0,5",903002346001,"м"]
["00-00018367","300_Отечественные","Кабель КДВЭВГ сеч.2х0.35 ТУ 3581-011-39793330-2009","Покупные полуфабр. и комплект.10.02. Поставка 30дн",null,519002300156,"м"]
["00-00017675","345_Спецкабель","Кабель КИПвЭВнг-LS 2х2х0,78 симметричный для интерфейса RS-485 с низким дымо-и газовыделением","Покупные полуфабр. и комплект.10.02. Поставка 30дн",null,519002345062,"м"]
["00-00018686","300_Отечественные","Кабель КИПЭВнг(А)-LS 1Х2Х0,60","Покупные полуфабр. и комплект.10.02. Поставка 30дн","КИПЭВнг(А)-LS 1Х2Х0,60",519002300059,"м","Кабель симметричный для промышленного интерфейса RS-485 с пониженным дымо-и газовыделением"]
["00-00016105","000_Импортные","Кабель коаксиальный RG-6","Покупные полуфабр. и комплект.10.02. Поставка 30дн","RG-6",519002000005,"м"]
["00-00017743","300_Отечественные","Кабель контрольный 10х1.0 КВВГнг-LS ТУ 16.К71-310-2001","Покупные полуфабр. и комплект.10.02. Поставка 30дн",null,519002300153,"м"]
["00-00017741","300_Отечественные","Кабель контрольный 14х1.0 КВВГЭнг-LS ТУ 16.К73-079-2007","Покупные полуфабр. и комплект.10.02. Поставка 30дн",null,519002300151,"м"]
["00-00017744","300_Отечественные","Кабель контрольный 19х2.5 КВВГнг-LS ТУ 16.К71-310-2001","Покупные полуфабр. и комплект.10.02. Поставка 30дн",null,519002300154,"м"]
["00-00017740","300_Отечественные","Кабель контрольный 27х1.0 КВВГЭнг-LS ТУ 16.К73-079-2007","Покупные полуфабр. и комплект.10.02. Поставка 30дн",null,519002300150,"м"]
["00-00018927","300_Отечественные","Кабель контрольный 4х1.0  КВВГнг(А)","Покупные полуфабр. и комплект.10.02. Поставка 30дн",null,519002300159,"м","Кабель контрольный с медными жилами пониженной горючести, с числом жил - 4 и сечением 1,0 мм2"]
["00-00017725","300_Отечественные","Кабель контрольный 4х1.0 КВВГнг-LS ТУ 16.К71-310-2001","Покупные полуфабр. и комплект.10.02. Поставка 30дн",null,519002300147,"м"]
["00-00017726","300_Отечественные","Кабель контрольный 5х1.0 КВВГнг-LS ТУ 16.К71-310-2001","Покупные полуфабр. и комплект.10.02. Поставка 30дн",null,519002300148,"м"]
["00-00017742","300_Отечественные","Кабель контрольный 7х1.0 КВВГЭнг-LS ТУ 16.К73-079-2007","Покупные полуфабр. и комплект.10.02. Поставка 30дн",null,519002300152,"м"]
["00-00010760",null,"Кабель контрольный NOMAK 2х2х0,5+0,5","Материал 10.01. Поставка 21дн.",null,null,"м"]
["00-00018895","300_Отечественные","Кабель контрольный бронированный КВБбШвнг-LS 4х1 ТУ 16.К01-37-2003","Покупные полуфабр. и комплект.10.02. Поставка 30дн",null,519003300022,"м","Кабель контрольный бронированный с медными жилами пониженной горючести"]
["00-00018884","300_Отечественные","Кабель контрольный бронированный КВБбШвнг-LS 7х1 ТУ 16.К01-37-2003","Покупные полуфабр. и комплект.10.02. Поставка 30дн",null,519003300021,"м","Кабель контрольный бронированный с медными жилами пониженной горючести"]
["00-00018821","300_Отечественные","Кабель контрольный бронированный КВБШвнг(А) 14х1,5-1","Покупные полуфабр. и комплект.10.02. Поставка 30дн",null,519003300017,"м","Кабель контрольный с поливинилхлоридной изоляцией, с броней из двух стальных лент, с оболочкой и защитным покровом из поливинилхлоридного пластиката, пониженной горючести"]
["00-00017820","300_Отечественные","Кабель контрольный бронированный с медными жилами КВБбШвнг(А)-LS сеч. 10х1,0 мм2","Покупные полуфабр. и комплект.10.02. Поставка 30дн",null,519003300010,"м"]
["00-00017809","300_Отечественные","Кабель контрольный бронированный с медными жилами КВБбШвнг(А)-LS сеч. 4х1,0 мм2","Покупные полуфабр. и комплект.10.02. Поставка 30дн",null,519003300007,"м"]
["00-00017847","300_Отечественные","Кабель контрольный бронированный с медными жилами КВБбШвнг(А)-LS сеч. 5х1,0 мм2","Покупные полуфабр. и комплект.10.02. Поставка 30дн",null,519003300011,"м"]
["00-00017854","300_Отечественные","Кабель контрольный бронированный с медными жилами КВБбШвнг(А)-LS сеч. 7х1,0 мм2","Покупные полуфабр. и комплект.10.02. Поставка 30дн",null,519003300012,"м"]
["00-00017318","300_Отечественные","Кабель контрольный с медными жилами КВВГнг 4х1,0 ТУ 16.К01-37-2003","Покупные полуфабр. и комплект.10.02. Поставка 30дн",null,519002300046,"м","Электрика"]
["00-00018685","300_Отечественные","Кабель контрольный с медными жилами, пониженной горючести, КВВГнг(А)-LS 4х1,5","Покупные полуфабр. и комплект.10.02. Поставка 30дн",null,519002300158,"м"]
["00-00017728","300_Отечественные","Кабель контрольный экранированный КМВЭВ-3 2х2х0.7 ТУ 16.К05-033-2007","Покупные полуфабр. и комплект.10.02. Поставка 30дн",null,519002300149,"м"]
["00-00013170","300_Отечественные","Кабель КПСЭнг(A)-FRLS 1x2x0,5","Покупные полуфабр. и комплект.10.02. Поставка 30дн",null,519002300012,"м","Электрика"]
["00-00013171","300_Отечественные","Кабель КПСЭнг(A)-FRLS 2x2x0,5","Покупные полуфабр. и комплект.10.02. Поставка 30дн",null,519002300013,"м","Электрика"]
["00-00017114","364_Овен","Кабель КС-1","Покупные полуфабр. и комплект.10.02. Поставка 28дн",null,512012364001,"шт","ЗИ/ЗПСИ БК"]
["00-00023244","300_Отечественные","Кабель КСВЭВнг(A)-LS 2х2,5","Материал 10.01. Поставка 14дн.",null,903002300006,"м"]
["00-00023245","300_Отечественные","Кабель КСВЭВнг(А)-LS 2х1","Материал 10.01. Поставка 14дн.",null,903002300007,"м"]
["00-00022171","309_Техно СПКБ","Кабель КСКВЭВнг(А)-LS 10x0,35 экран, серый, жилы- белые с цифровой маркировкой","Материал 10.01. Поставка 30дн.","КСКВЭВнг(А)-LS 10x0,35",903002309008,"м"]
["00-00022164","309_Техно СПКБ","Кабель КСКВЭВнг(А)-LS 10x0,5 экран, серый, жилы- белые с цифровой маркировкой","Материал 10.01. Поставка 30дн.","КСКВЭВнг(А)-LS 10x0,5",903002309001,"м"]
["00-00023263","309_Техно СПКБ","Кабель КСКВЭВнг(А)-LS 2x0,35, экран, синий, жилы синие с черной цифровой маркировкой","Материал 10.01. Поставка 30дн.","КСКВЭВнг(А)-LS 2x0,35 синий",903002309015,"м"]
["00-00022605","309_Техно СПКБ","Кабель КСКВЭВнг(А)-LS 2x0,5 экран, оболочка серая, жилы - белые, цифровая маркировка","Материал 10.01. Поставка 30дн.","КСКВЭВнг(А)-LS 2x0,5",903002309009,"м"]
["00-00023156","309_Техно СПКБ","Кабель КСКВЭВнг(А)-LS 2x1 гибкий с медн.жилами, d=7,0, с изоляцией и оболочкой из ПВХ, экран, серый","Материал 10.01. Поставка 30дн.","КСКВЭВнг(А)-LS 2x1",903002309014,"м"]
["00-00014249","309_Техно СПКБ","Кабель КСКВЭВнг(А)-LS 2x1, d=8,0, оболочка серая, жилы - корич., син.","Покупные полуфабр. и комплект.10.02. Поставка 30дн","КСКВЭВнг(А)-LS 2x1",519002309024,"м","комплектующие изделия АСУТП"]
["00-00014250","309_Техно СПКБ","Кабель КСКВЭВнг(А)-LS 2x1,5, d=9,3, оболочка серая, жилы - корич., син.","Покупные полуфабр. и комплект.10.02. Поставка 30дн","КСКВЭВнг(А)-LS 2x1,5",519002309025,"м","комплектующие изделия АСУТП"]
["00-00022167","309_Техно СПКБ","Кабель КСКВЭВнг(А)-LS 2x2,5 экран, серый, жилы- Кч+С","Материал 10.01. Поставка 30дн.","КСКВЭВнг(А)-LS 2x2,5",903002309004,"м"]
["00-00014248","309_Техно СПКБ","Кабель КСКВЭВнг(А)-LS 2х0,35, d=6,5, оболочка серая, жилы - бел., цифровая маркировка","Покупные полуфабр. и комплект.10.02. Поставка 30дн","КСКВЭВнг(А)-LS 2х0,35",519002309021,"м","комплектующие изделия АСУТП"]
["00-00022165","309_Техно СПКБ","Кабель КСКВЭВнг(А)-LS 3x0,35 экран, серый, жилы- белые с цифровой маркировкой","Материал 10.01. Поставка 30дн.","КСКВЭВнг(А)-LS 3x0,35",903002309002,"м"]
["00-00023293","309_Техно СПКБ","Кабель КСКВЭВнг(А)-LS 3x0,35, экран, синий, жилы синие с черной цифровой маркировкой","Материал 10.01. Поставка 30дн.","КСКВЭВнг(А)-LS 3x0,35 синий",903002309017,"м"]
["00-00022606","309_Техно СПКБ","Кабель КСКВЭВнг(А)-LS 3x0,5 экран, оболочка серая, жилы - белые, цифровая маркировка","Материал 10.01. Поставка 30дн.","КСКВЭВнг(А)-LS 3x0,5",903002309010,"м"]
["00-00022168","309_Техно СПКБ","Кабель КСКВЭВнг(А)-LS 3x1,0 экран, серый, жилы- Кч+С+Ж/З","Материал 10.01. Поставка 30дн.","КСКВЭВнг(А)-LS 3x1,0",903002309005,"м"]
["00-00022169","309_Техно СПКБ","Кабель КСКВЭВнг(А)-LS 3x2,5 экран, серый, жилы- Кч+С+Ж/З","Материал 10.01. Поставка 30дн.","КСКВЭВнг(А)-LS 3x2,5",903002309006,"м"]
["00-00023264","309_Техно СПКБ","Кабель КСКВЭВнг(А)-LS 4x0,35, экран, синий, жилы синие с черной цифровой маркировкой","Материал 10.01. Поставка 30дн.","КСКВЭВнг(А)-LS 4x0,35 синий",903002309016,"м"]
["00-00014251","309_Техно СПКБ","Кабель КСКВЭВнг(А)-LS 4х0,35, d=7,2, оболочка серая, жилы - бел., цифровая маркировка","Покупные полуфабр. и комплект.10.02. Поставка 30дн","КСКВЭВнг(А)-LS 4х0,35",519002309041,"м","комплектующие изделия АСУТП"]
["00-00022170","309_Техно СПКБ","Кабель КСКВЭВнг(А)-LS 4х2,5 экран, серый, жилы- Кч+С+Ж/З","Материал 10.01. Поставка 30дн.","КСКВЭВнг(А)-LS 4х2,5",903002309007,"м"]
["00-00023155","309_Техно СПКБ","Кабель КСКВЭВнг(А)-LS 5x0,35 гибкий с медн.жил., d=6,7, с изол. и обол. из ПВХ, экран, серый","Материал 10.01. Поставка 30дн.","КСКВЭВнг(А)-LS 5x0,35",903002309013,"м"]
["00-00014252","309_Техно СПКБ","Кабель КСКВЭВнг(А)-LS 6x0,35,  d=8,3, оболочка серая, жилы - бел., цифровая маркировка","Покупные полуфабр. и комплект.10.02. Поставка 30дн","КСКВЭВнг(А)-LS 6x0,35",519002309061,"м","комплектующие изделия АСУТП"]
["00-00022166","309_Техно СПКБ","Кабель КСКВЭВнг(А)-LS 7x0,35 экран, серый, жилы- белые с цифровой маркировкой","Материал 10.01. Поставка 30дн.","КСКВЭВнг(А)-LS 7x0,35",903002309003,"м"]
["00-00022607","309_Техно СПКБ","Кабель КСКВЭВнг(А)-LS 7x0,5 экран, оболочка серая, жилы - белые, цифровая маркировка","Материал 10.01. Поставка 30дн.","КСКВЭВнг(А)-LS 7x0,5",903002309011,"м"]
["00-00022663","309_Техно СПКБ","Кабель КСКВЭВнг(А)-LS 7x0,75 экран, оболочка серая, жилы - белые, цифровая маркировка","Материал 10.01. Поставка 30дн.","КСКВЭВнг(А)-LS 7x0,75",903002309012,"м"]
["00-00014253","309_Техно СПКБ","Кабель КСКВЭВнг(А)-LS 8x0,35, d=9,2, оболочка серая, жилы - бел., цифровая маркировка","Покупные полуфабр. и комплект.10.02. Поставка 30дн","КСКВЭВнг(А)-LS 8x0,35",519002309081,"м","комплектующие изделия АСУТП"]
["00-00019428","300_Отечественные","Кабель КуПЕ-ОЭнг(А)-LS сеч. 1х2х0,75","Покупные полуфабр. и комплект.10.02. Поставка 30дн",null,519002300162,"м","Кабель монтажный с медными жилами с изоляцией и оболочкой из полимерных материалов пониженной горячести ОЭ"]
["00-00018368","388_Завод «Энергокабель»","Кабель КУППмнг(А)-HF 1х2х0.5 ТУ 3561-441-00217053-2012","Покупные полуфабр. и комплект.10.02. Поставка 30дн",null,519002388001,"м"]
["00-00018018","300_Отечественные","Кабель КЭВЭВнг(А)LS 10х0,35","Покупные полуфабр. и комплект.10.02. Поставка 30дн","КЭВЭВнг(А)LS 10х0,35",519002300053,"м","Электрика"]
["00-00018030","300_Отечественные","Кабель КЭВЭВнг(А)LS 1х0,35","Покупные полуфабр. и комплект.10.02. Поставка 30дн","КЭВЭВнг(А)LS 1х0,35",519002300056,"м","Электрика"]
["00-00018013","300_Отечественные","Кабель КЭВЭВнг(А)LS 2х0,35","Покупные полуфабр. и комплект.10.02. Поставка 30дн","КЭВЭВнг(А)LS 2х0,35",519002300048,"м","Электрика"]
["00-00018020","300_Отечественные","Кабель КЭВЭВнг(А)LS 2х0,35 сер.","Покупные полуфабр. и комплект.10.02. Поставка 30дн","КЭВЭВнг(А)LS 2х0,35 сер.",519002300054,"м","Электрика"]
["00-00017159","300_Отечественные","Кабель КЭВЭВнг(А)LS 2х1","Покупные полуфабр. и комплект.10.02. Поставка 30дн","КЭВЭВнг(А)LS 2х1",519002300045,"м","Электрика"]
["00-00018369","300_Отечественные","Кабель КЭВЭВнг(А)-LS 2х1.5","Покупные полуфабр. и комплект.10.02. Поставка 30дн","КЭВЭВнг(А)-LS 2х1.5",519002300057,"м","Электрика"]
["00-00018012","300_Отечественные","Кабель КЭВЭВнг(А)LS 2х2,5","Покупные полуфабр. и комплект.10.02. Поставка 30дн","КЭВЭВнг(А)LS 2х2,5",519002300047,"м","Электрика"]
["00-00018014","300_Отечественные","Кабель КЭВЭВнг(А)LS 3х0,35","Покупные полуфабр. и комплект.10.02. Поставка 30дн","КЭВЭВнг(А)LS 3х0,35",519002300049,"м","Электрика"]
["00-00015192","300_Отечественные","Кабель КЭВЭВнг(А)-LS 3х1,5","Покупные полуфабр. и комплект.10.02. Поставка 5дн","КЭВЭВнг(А)-LS 3х1,5",519002300163,"м"]
["00-00018015","300_Отечественные","Кабель КЭВЭВнг(А)LS 4х0,35","Покупные полуфабр. и комплект.10.02. Поставка 30дн","КЭВЭВнг(А)LS 4х0,35",519002300050,"м","Электрика"]
["00-00018022","300_Отечественные","Кабель КЭВЭВнг(А)LS 4х0,35 сер.","Покупные полуфабр. и комплект.10.02. Поставка 30дн","КЭВЭВнг(А)LS 4х0,35 сер.",519002300055,"м","Электрика"]
["00-00018016","300_Отечественные","Кабель КЭВЭВнг(А)LS 6х0,35","Покупные полуфабр. и комплект.10.02. Поставка 30дн","КЭВЭВнг(А)LS 6х0,35",519002300051,"м","Электрика"]
["00-00018017","300_Отечественные","Кабель КЭВЭВнг(А)LS 8х0,35","Покупные полуфабр. и комплект.10.02. Поставка 30дн","КЭВЭВнг(А)LS 8х0,35",519002300052,"м","Электрика"]
["00-00023397","000_Импортные","Кабель лоток U-MCKK126","Инвентарь и хоз. принадлежности 10.09. Поставка14д",null,null,"шт"]
["00-00015434","300_Отечественные","Кабель МКЭКШВнг 2х2х1,0-LS","Покупные полуфабр. и комплект.10.02. Поставка 30дн",null,519002300015,"пог. м","сырье и материалы для ПС"]
["00-00015435","300_Отечественные","Кабель МКЭКШВнг 2х2х1,5-LS","Покупные полуфабр. и комплект.10.02. Поставка 30дн",null,519002300016,"пог. м","сырье и материалы для ПС"]
["00-00019154","300_Отечественные","Кабель МКЭКШвнг(А)-FRLS 2х2х1,0","Покупные полуфабр. и комплект.10.02. Поставка 30дн",null,519002300061,"м"]
["00-00018282","300_Отечественные","Кабель МКЭКШвнг(А)-FRLS 2х2х1,50","Покупные полуфабр. и комплект.10.02. Поставка 30дн",null,519002300020,"м"]
["00-00020221","300_Отечественные","Кабель МКЭКШВнг(А)-LS 1х2х1 ГОСТ","Покупные полуфабр. и комплект.10.02. Поставка 5дн",null,519002300067,"м"]
["00-00020527","300_Отечественные","Кабель МКЭКШВнг(А)-LS 2х2х1,5","Покупные полуфабр. и комплект.10.02. Поставка 5дн",null,519002300063,"м"]
["00-00019798","300_Отечественные","Кабель МКЭКШВнг(А)-LS 2х2х1.0 ГОСТ","Покупные полуфабр. и комплект.10.02. Поставка 30дн",null,519003300025,"м"]
["00-00019797","300_Отечественные","Кабель МКЭКШВнг(А)-LS 5х2х1 ГОСТ","Покупные полуфабр. и комплект.10.02. Поставка 30дн",null,519003300024,"м"]
["00-00019793","300_Отечественные","Кабель МКЭКШВнг(А)-LS 7х2х1 ГОСТ","Покупные полуфабр. и комплект.10.02. Поставка 30дн",null,519003300023,"м"]
["00-00022561","300_Отечественные","Кабель МКЭШ 3х0,75","Покупные полуфабр. и комплект.10.02. Поставка 20дн",null,903002300003,"м"]
["00-00020453","300_Отечественные","Кабель МКЭШВнг(А)-LS 2х2х1,0","Покупные полуфабр. и комплект.10.02. Поставка 5дн",null,519002300062,"м"]
["00-00014646","345_Спецкабель","Кабель монтажн. с медн.жилами, d=6,0, с изоляцией и оболочкой из ПВХ, пониж. пожарной опасности, эк","Покупные полуфабр. и комплект.10.02. Поставка 30дн","КЭВЭВнг(А)-LS 4x0,35",519002345041,"м","комплектующие изделия АСУТП"]
["00-00017800","300_Отечественные","Кабель монтажный КМВЭВ-3 2х2х0.7 ТУ 3563-001-29421521-02","Покупные полуфабр. и комплект.10.02. Поставка 30дн",null,519002300155,"м"]
["00-00022116","300_Отечественные","Кабель монтажный МКШ 3х0,75, медь луженная оловом, d=7,7мм, с изоляцией и оболочкой из ПВХ","Материал 10.01. Поставка 30дн.","МКШ 3х0,75",903002300001,"м"]
["00-00017202","309_Техно СПКБ","Кабель монтажный с медн.жилами КСКВЭВнг(A)-FRLS 2x1, d=9,3, с оболочкой из ПВХ, огнестойкий, экран.,","Покупные полуфабр. и комплект.10.02. Поставка 30дн","КСКВЭВнг(A)-FRLS 2x1",519002309084,"м","комплектующие изделия АСУТП"]
["00-00017203","309_Техно СПКБ","Кабель монтажный с медн.жилами КСКВЭВнг(A)-FRLS 2x1.5, d=9,6, с оболочкой из ПВХ, огнестойкий, экран","Покупные полуфабр. и комплект.10.02. Поставка 30дн","КСКВЭВнг(A)-FRLS 2x1.5",519002309085,"м","комплектующие изделия АСУТП"]
["00-00017200","309_Техно СПКБ","Кабель монтажный с медн.жилами КСКВЭВнг(A)-FRLS 4x0.35, d=8,2, с изоляцией и оболочкой из ПВХ, огнес","Покупные полуфабр. и комплект.10.02. Поставка 30дн","КСКВЭВнг(A)-FRLS 4x0.35",519002309082,"м","комплектующие изделия АСУТП"]
["00-00017201","309_Техно СПКБ","Кабель монтажный с медн.жилами КСКВЭВнг(A)-FRLS 6x0.35, d=8,2, с оболочкой из ПВХ, огнестойкий, экра","Покупные полуфабр. и комплект.10.02. Поставка 30дн","КСКВЭВнг(A)-FRLS 6x0.35",519002309083,"м","комплектующие изделия АСУТП"]
["00-00022076","345_Спецкабель","Кабель монтажный с медн.жилами КЭВЭВнг(А)-LS 7х0,35 серый","Материал 10.01. Поставка 30дн.","КЭВЭВнг(А)-LS 7х0,35",903002345001,"м","Кабель монтажный с медн.жилами, d=7,0, с изоляцией и оболочкой из ПВХ, пониж. пожарной опасности, экранированный, серый"]
["00-00014650","345_Спецкабель","Кабель монтажный с медн.жилами, d=10, с изоляцией и оболочкой из ПВХ, пониж. пожарной опасности, экр","Покупные полуфабр. и комплект.10.02. Поставка 30дн","КЭВЭВнг(А)-LS 10x0,5",519002345102,"м","комплектующие изделия АСУТП"]
["00-00014653","345_Спецкабель","Кабель монтажный с медн.жилами, d=10,5, с изоляцией и оболочкой из ПВХ, пониж. пожарной опасности, э","Покупные полуфабр. и комплект.10.02. Поставка 30дн","КЭВЭВнг(А)-LS 2x2,5",519002345026,"м","комплектующие изделия АСУТП"]
["00-00014654","345_Спецкабель","Кабель монтажный с медн.жилами, d=11,5, с изоляцией и оболочкой из ПВХ, пониж. пожарной опасности, э","Покупные полуфабр. и комплект.10.02. Поставка 30дн","КЭВЭВнг(А)-LS 3x2,5",519002345036,"м","комплектующие изделия АСУТП"]
["00-00014744","345_Спецкабель","Кабель монтажный с медн.жилами, d=12,5, с изоляцией и оболочкой из ПВХ, пониж. пожарной опасности, э","Покупные полуфабр. и комплект.10.02. Поставка 30дн","КЭВЭВнг(А)-LS 4х2,5",519002345046,"м","комплектующие изделия АСУТП"]
["00-00014643","345_Спецкабель","Кабель монтажный с медн.жилами, d=5,4, с изоляц и оболочк из ПВХ, пониж. пож.опасности, экран серый","Покупные полуфабр. и комплект.10.02. Поставка 30дн","КЭВЭВнг(А)-LS 2x0,35",519002345021,"м","комплектующие изделия АСУТП"]
["00-00014644","345_Спецкабель","Кабель монтажный с медн.жилами, d=5,4, с изоляцией и оболочкой из ПВХ, пониж. пожарной опасности, эк","Покупные полуфабр. и комплект.10.02. Поставка 30дн","КЭВЭВнг(А)-LS 2x0,35 синий",519002345921,"м","комплектующие изделия АСУТП"]
["00-00014645","345_Спецкабель","Кабель монтажный с медн.жилами, d=5,7, с изоляцией и оболочкой из ПВХ, пониж. пожарной опасности, эк","Покупные полуфабр. и комплект.10.02. Поставка 30дн","КЭВЭВнг(А)-LS 3x0,35",519002345031,"м","комплектующие изделия АСУТП"]
["00-00014647","345_Спецкабель","Кабель монтажный с медн.жилами, d=6,0, с изоляцией и оболочкой из ПВХ, пониж. пожарной опасности, эк","Покупные полуфабр. и комплект.10.02. Поставка 30дн","КЭВЭВнг(А)-LS 4x0,35 синий",519002345941,"м","комплектующие изделия АСУТП"]
["00-00014648","345_Спецкабель","Кабель монтажный с медн.жилами, d=6,9, с изоляцией и оболочкой из ПВХ, пониж. пожарной опасности, эк","Покупные полуфабр. и комплект.10.02. Поставка 30дн","КЭВЭВнг(А)-LS 6x0,35",519002345061,"м","комплектующие изделия АСУТП"]
["00-00014649","345_Спецкабель","Кабель монтажный с медн.жилами, d=7,4, с изоляцией и оболочкой из ПВХ, пониж. пожарной опасности, эк","Покупные полуфабр. и комплект.10.02. Поставка 30дн","КЭВЭВнг(А)-LS 8x0,35",519002345081,"м","комплектующие изделия АСУТП"]
["00-00014651","345_Спецкабель","Кабель монтажный с медн.жилами, d=8,1, с изоляцией и оболочкой из ПВХ, пониж. пожарной опасности, эк","Покупные полуфабр. и комплект.10.02. Поставка 30дн","КЭВЭВнг(А)-LS 2x1",519002345024,"м","комплектующие изделия АСУТП"]
["00-00016526","345_Спецкабель","Кабель монтажный с медн.жилами, d=8,4, с изоляцией и оболочкой из ПВХ, пониж. пожарной опасности, эк","Покупные полуфабр. и комплект.10.02. Поставка 30дн","КЭВЭВнг(А)-LS 10x0,35",519002345001,"м"]
["00-00014743","345_Спецкабель","Кабель монтажный с медн.жилами, d=8,5, с изоляцией и оболочкой из ПВХ, пониж. пожарной опасности, эк","Покупные полуфабр. и комплект.10.02. Поставка 30дн","КЭВЭВнг(А)-LS 3x1,0",519002345034,"м","комплектующие изделия АСУТП"]
["00-00014652","345_Спецкабель","Кабель монтажный с медн.жилами, d=9,5, с изоляцией и оболочкой из ПВХ, пониж. пожарной опасности, эк","Покупные полуфабр. и комплект.10.02. Поставка 30дн","КЭВЭВнг(А)-LS 2x1,5",519002345025,"м","комплектующие изделия АСУТП"]
["00-00016527","345_Спецкабель","Кабель огнестойкий, для систем противопожарной защиты,  с медн.жилами, d=15,8, экранированный, оранж","Покупные полуфабр. и комплект.10.02. Поставка 30дн","КунРс ЭВнг(А)-FRLS 3х4",519002345002,"м"]
["00-00021699","411_Инкаб","Кабель оптический ИНКАБ ДПС-нг(А)HF-16М(4*4)-7кН (для грунта не  гор. 50/125мкм 16 волокон)","Материал 10.01. Поставка 30дн.",null,903002411001,"м","incab.ru/files/spec_halogen-free_dps-ng(a)-hf-7_10kn.pdf"]
["00-00023059","016_ABB","Кабель оптоволоконный TK811V015 (дуплекс 1,5м)","Покупные полуфабр. и комплект.10.02. Поставка 30дн","3BSC950107R1",512012016001,"шт"]
["00-00023130","016_ABB","Кабель оптоволоконный TK811V050 (дуплекс 5м)","Покупные полуфабр. и комплект.10.02. Поставка 30дн","3BSC950107R2",512012016002,"шт"]
["00-00023395",null,"Кабель органайзер 110060","Инвентарь и хоз. принадлежности 10.09. Поставка14д",null,null,"шт"]
["00-00023396","000_Импортные","Кабель органайзер U-ELFC07","Инвентарь и хоз. принадлежности 10.09. Поставка14д",null,null,"шт"]
["00-00001379",null,"Кабель патч-кордовый  4*2","Инвентарь и хоз. принадлежности 10.09. Поставка 5д",null,null,"шт"]
["00-00013793","011_Phoenix Contact","Кабель передачи данных для связи между контроллерами и ИБП QUINT UPS, без разъема для гибкой коммута","Покупные полуфабр. и комплект.10.02. Поставка 36дн",2320450,506004011001,"шт","комплектующие изделия АСУТП"]
["00-00017156","000_Импортные","Кабель передачи данных, медный экран 198/3 UNITRONIC LIYCY 2x0,34","Покупные полуфабр. и комплект.10.02. Поставка 30дн","LIYCY 2x0,34",519002000007,"м","комплектующие изделия АСУТП"]
["00-00015901","018_Cisco","Кабель питания","Покупные полуфабр. и комплект.10.02. Поставка 31дн","CAB-RPS2300-E",517005018009,"шт","комплектующие изделия АСУТП"]
["00-00022743","018_Cisco","Кабель питания Cisco CAB-RPS2300-E=","Покупные полуфабр. и комплект.10.02. Поставка 30дн","CAB-RPS2300-E=",517005018021,"шт"]
["00-00019039","000_Импортные","Кабель питания DEXP CEE 7/7 - IEC 320 C13 (5m)","Покупные полуфабр. и комплект.10.02. Поставка 30дн",null,519002000018,"шт","Кабель соединительный DEXP имеет трехпроводную конструкцию. Его многожильные провода скрыты под плотной изоляцией черного цвета, а на концах размещены разъемы CEE 7/7 (Male), вилка, подключаемая к розетке 220 В, и IEC 320 C13 (Female), служащий для присоединения к устройству, потребляющему ток."]
["00-00020934","000_Импортные","Кабель питания PC-189-15","Покупные полуфабр. и комплект.10.02. Поставка 5дн",null,519002000025,"шт"]
["00-00020205","005_Hyperline","Кабель питания Shucko + C19 3x1.5 16A угловая вилка 3 м","Покупные полуфабр. и комплект.10.02. Поставка 5дн",43799,519002005603,"шт"]
["00-00023038","005_Hyperline","Кабель питания вилка IEC C19/ розетка IEC C20 (220В, 16А, 3х1,5мм2, 1.8 м, черный)","Покупные полуфабр. и комплект.10.02. Поставка 20дн","PWC-IEC19-IEC20-1.8-BK",519004005001,"шт"]
["00-00014740","010_Moxa","Кабель питания с 2-контактным разъемом, 183 см, евровилка","Покупные полуфабр. и комплект.10.02. Поставка 31дн","PWC-C7EU-2B-183",517005010001,"шт","комплектующие изделия АСУТП"]
["00-00014781","005_Hyperline","Кабель питания с заземлением","Покупные полуфабр. и комплект.10.02. Поставка 30дн","EU-Schuko > IEC320 C13",519002005582,"шт","комплектующие изделия АСУТП"]
["00-00023839","005_Hyperline","Кабель питания с заземлением (EU-Schuko > IEC320 C13) 3х0,75, 1,8 м, черный","Покупные полуфабр. и комплект.10.02. Поставка 30дн","PWC-IEC13-SHM-1.8-BK",519002005015,"шт"]
["00-00018754","005_Hyperline","Кабель питания с заземлением Hyperline IEC320-C14 > IEC320-C13","Покупные полуфабр. и комплект.10.02. Поставка 30дн","IEC320-C14 > IEC320-C13",519002005014,"шт"]
["00-00023394","000_Импортные","Кабель порт K-1O300","Инвентарь и хоз. принадлежности 10.09. Поставка14д",null,null,"шт"]
["00-00017721","300_Отечественные","Кабель радиочастотный RG-213","Покупные полуфабр. и комплект.10.02. Поставка 30дн",null,519002300145,"м"]
["00-00017722","300_Отечественные","Кабель радиочастотный RG-58","Покупные полуфабр. и комплект.10.02. Поставка 30дн",null,519002300146,"м"]
["00-00014544","013_Schneider Electric","Кабель с двумя угловыми разъемами для BMX XBE 1000, L=0,8 м","Покупные полуфабр. и комплект.10.02. Поставка 28дн","BMXXBC008K",512012013016,"шт","комплектующие изделия АСУТП"]
["00-00014545","013_Schneider Electric","Кабель с двумя угловыми разъемами для BMX XBE 1000, L=1,5 м","Покупные полуфабр. и комплект.10.02. Поставка 28дн","BMXXBC015K",512012013017,"шт","комплектующие изделия АСУТП"]
["00-00014546","013_Schneider Electric","Кабель с двумя угловыми разъемами для BMX XBE 1000, L=3 м","Покупные полуфабр. и комплект.10.02. Поставка 28дн","BMXXBC030K",512012013018,"шт","комплектующие изделия АСУТП"]
["00-00014256","300_Отечественные","Кабель с медн.жилами, d=12,5, с изоляцией и оболочкой из ПВХ, пониж. пожарной опасности, экранирован","Покупные полуфабр. и комплект.10.02. Поставка 30дн","КГВЭВнг(А)-LS 3х1,5",519002300035,"м","комплектующие изделия АСУТП"]
["00-00014642","345_Спецкабель","Кабель с медными луженными многопровол.жилами, для RS-485, оболочка ПВХ серая, цвет.маркировка, экра","Покупные полуфабр. и комплект.10.02. Поставка 30дн","КИПЭВ 1х2х0,6",519002345029,"м","комплектующие изделия АСУТП"]
["00-00014254","309_Техно СПКБ","Кабель с медными однопровол.жилами, огнестойкий, цвет.маркировка, экранированный, d=5,5 мм","Покупные полуфабр. и комплект.10.02. Поставка 30дн","КПСЭнг(А)-FRLS 1x2x0,5",519002309122,"м","комплектующие изделия АСУТП"]
["00-00014255","309_Техно СПКБ","Кабель с медными однопровол.жилами, огнестойкий, цвет.маркировка, экранированный, d=6,2 мм","Покупные полуфабр. и комплект.10.02. Поставка 30дн","КПСЭнг(А)-FRLS 2x2x0,5",519002309222,"м","комплектующие изделия АСУТП"]
["00-00014900","335_ССТ","Кабель самогреющий нагревательный CCT 30 BCT2-BP","Покупные полуфабр. и комплект.10.02. Поставка 30дн",null,519002335001,"м"]
["00-00019311","000_Импортные","Кабель саморегулирующийся Raychem 8BTV2-CT","Покупные полуфабр. и комплект.10.02. Поставка 30дн",null,519002000019,"м"]
["00-00017785","300_Отечественные","Кабель силовой 1х16-0,66 ВБбШв ГОСТ 16442–80","Покупные полуфабр. и комплект.10.02. Поставка 20дн",null,519004300014,"м","Кабель силовой с поливинилхлоридной изоляцией, бронированный с защитным покровом с медными жилами"]
["00-00017739","300_Отечественные","Кабель силовой 2х6-0,66 ВБбШв ГОСТ 16442–80","Покупные полуфабр. и комплект.10.02. Поставка 20дн",null,519004300010,"м","Кабель силовой с поливинилхлоридной изоляцией, бронированный с защитным покровом с медными жилами"]
["00-00017745","300_Отечественные","Кабель силовой 3х2,5 ВБШв ГОСТ 16442–80","Покупные полуфабр. и комплект.10.02. Поставка 20дн",null,519004300011,"м","Кабель силовой с поливинилхлоридной изоляцией, бронированный с защитным покровом с медными жилами"]
["00-00017746","300_Отечественные","Кабель силовой 4х4,0 ВБбШв ГОСТ 16442–80","Покупные полуфабр. и комплект.10.02. Поставка 20дн",null,519004300012,"м","Кабель силовой с поливинилхлоридной изоляцией, бронированный с защитным покровом с медными жилами"]
["00-00017782","300_Отечественные","Кабель силовой 5х2,5 ВБШв ГОСТ 16442–80","Покупные полуфабр. и комплект.10.02. Поставка 20дн",null,519004300013,"м","Кабель силовой с поливинилхлоридной изоляцией, бронированный с защитным покровом с медными жилами"]
["00-00018886","300_Отечественные","Кабель силовой ELKAFLEX КГН-ЭХЗ 1х6-0,66","Покупные полуфабр. и комплект.10.02. Поставка 20дн",null,519004300026,"м","Кабель силовой с медными жилами, гибкий, изоляция и оболочка из термоэластопласта, не распространяющий горение, напряжением 0,66 Кв"]
["00-00018883","300_Отечественные","Кабель силовой ВБбШв-0,66 кВ, Ц 2х6","Покупные полуфабр. и комплект.10.02. Поставка 20дн",null,519004300025,"м","Кабель силовой с медными жилами с поливинилхлоридной изоляцией с броней из стальной ленты в шланге из поливинилхлорида ВБбШв, напряжением 0,66 Кв, число жил Ц 2 и сечением 6,0 мм2"]
["00-00018882","300_Отечественные","Кабель силовой ВБбШв-0,66 кВ, Ц 3х10","Покупные полуфабр. и комплект.10.02. Поставка 20дн",null,519004300024,"м","Кабель силовой с медными жилами с поливинилхлоридной изоляцией с броней из стальной ленты в шланге из поливинилхлорида ВБбШв, напряжением 0,66 Кв, число жил Ц 3 и сечением 10 мм2"]
["00-00019799","300_Отечественные","Кабель силовой ВБШв 2х25","Покупные полуфабр. и комплект.10.02. Поставка 20дн",null,519004300031,"м"]
["00-00017817","300_Отечественные","Кабель силовой ВБШв-0,66 кВ 2х35","Покупные полуфабр. и комплект.10.02. Поставка 20дн",null,519004300016,"м","Кабель силовой с поливинилхлоридной изоляцией, бронированный с защитным покровом с медными жилами"]
["00-00017811","300_Отечественные","Кабель силовой ВБШв-0,66 кВ 4х6","Покупные полуфабр. и комплект.10.02. Поставка 20дн",null,519004300015,"м","Кабель силовой с медными жилами с изоляцией и оболочкой из поливинилхлоридных композиций пониженной пожарной опасности, бронированный оцинкованными лентами"]
["00-00018890","300_Отечественные","Кабель силовой ВБШвнг(А) 3х2,5-1 ГОСТ 16442-80","Покупные полуфабр. и комплект.10.02. Поставка 20дн",null,519004300027,"м","Кабель силовой с поливинилхлоридной изоляцией, с броней из двух стальных лент и защитным покровом из поливинилхлоридного пластиката., пониженной горючести"]
["00-00018838","300_Отечественные","Кабель силовой ВБШвнг(А) 5х6-1","Покупные полуфабр. и комплект.10.02. Поставка 20дн",null,519004300023,"м","Кабель силовой с поливинилхлоридной изоляцией, с броней из двух стальных лент, с оболочкой и защитным покровом из поливинилхлоридного пластиката, пониженной горючести"]
["00-00019596","300_Отечественные","Кабель силовой ВВГнг (А)-LS 3х1.5 (А) ТР ТС","Покупные полуфабр. и комплект.10.02. Поставка 20дн",null,519004300030,"м"]
["00-00018252","300_Отечественные","Кабель силовой ВВГнг(А)-LS 1х6-0.66","Покупные полуфабр. и комплект.10.02. Поставка 20дн",null,519004300018,"м","Кабель силовой с медными жилами с поливинилхлоридной изоляцией и оболочкой, не распространяющий горение, с низким дымо- и газовыделением марки (ВВГнг(А)-LS-0,66 кВ)"]
["00-00023980","353_РЭК/Prysmian","Кабель силовой ВВГнг(А)-LS 5х6","Материал 10.01. Поставка 7дн.",null,903002353001,"м"]
["00-00017720","300_Отечественные","Кабель силовой ВВГнг-LS (ТУ 16.КО1-37-2003) - 1х6 (ож)-0,66","Покупные полуфабр. и комплект.10.02. Поставка 20дн",null,519004300009,"м","Кабель силовой с медными жилами с поливинилхлоридной изоляцией в оболочке из ПВХ пластиката пониженной горючести сечением 1х6 (ож)-0,66"]
["00-00016201","300_Отечественные","Кабель силовой КГ 1*25 -660 исполнение 3","Покупные полуфабр. и комплект.10.02. Поставка 20дн",null,519004300007,"м","Кабель силовой для службы гл.инженера (серверная)"]
["00-00017453","300_Отечественные","Кабель силовой КГ 1х35 -660","Покупные полуфабр. и комплект.10.02. Поставка 20дн",null,519004300008,"м"]
["00-00016200","300_Отечественные","Кабель силовой КГ 2*2,5 -380","Покупные полуфабр. и комплект.10.02. Поставка 20дн",null,519004300006,"м","Кабель силовой для службы гл.инженера (серверная)"]
["00-00019593","300_Отечественные","Кабель силовой КГ 3x1,5-380","Покупные полуфабр. и комплект.10.02. Поставка 20дн",null,519004300028,"м"]
["00-00017845","300_Отечественные","Кабель силовой КГН 4 x 25 мм2","Покупные полуфабр. и комплект.10.02. Поставка 20дн",null,519004300017,"м","Кабель силовой переносной с гибкими медными жилами"]
["00-00021297","300_Отечественные","Кабель силовой КГтп  5х6-0,660 ТРТС","Покупные полуфабр. и комплект.10.02. Поставка 5дн",null,519004300037,"м"]
["00-00019887","300_Отечественные","Кабель силовой КГтп 3х2,5-0,660 ТРТС","Покупные полуфабр. и комплект.10.02. Поставка 5дн",null,519004300032,"м"]
["00-00016199","300_Отечественные","Кабель силовой КГ-тп 4*4 (РЕ)","Покупные полуфабр. и комплект.10.02. Поставка 20дн",null,519004300005,"м","Кабель силовой для службы гл.инженера (серверная)"]
["00-00022902","418_Конкорд","Кабель силовой КГтп 4х6-0.660 ТРТС","Материал 10.01. Поставка 7дн.",null,903002418001,"м"]
["00-00019595","300_Отечественные","Кабель силовой КГтп 5х2,5","Покупные полуфабр. и комплект.10.02. Поставка 20дн",null,519004300029,"м"]
["00-00019177","399_Электрокабель","Кабель силовой КГхл 4х25","Покупные полуфабр. и комплект.10.02. Поставка 20дн","КГ 4х25",519004399002,"м"]
["00-00019176","399_Электрокабель","Кабель силовой КГхл 4х50","Покупные полуфабр. и комплект.10.02. Поставка 20дн","КГ 4х50",519004399001,"м"]
["00-00018831","300_Отечественные","Кабель силовой на напряжение 3,3 кВ, сечением 3х10 мм КПБК ТУ 3542-00810995863-2002","Покупные полуфабр. и комплект.10.02. Поставка 20дн",null,519004300022,"м","Кабель силовой с медными жилами, с полиэтиленовой изоляцией, бронированный, со скрученными жилами для погружных электродвигателей"]
["00-00017085","013_Schneider Electric","Кабель соединительный Modbus RS485, 1х RJ45+свободные концы, цвет.маркировка","Покупные полуфабр. и комплект.10.02. Поставка 28дн","VW3 A8 306 D30",512012013026,"шт","комплектующие изделия АСУТП"]
["00-00014525","013_Schneider Electric","Кабель соединительный для подключения ПК и привода, USB/RJ45","Покупные полуфабр. и комплект.10.02. Поставка 60дн","TCSMCNAM3M002P",511001013004,"шт","комплектующие изделия АСУТП"]
["00-00017920","013_Schneider Electric","Кабель соединительный, для связи с ПЛК, USB miniB-USB, 1,8м","Покупные полуфабр. и комплект.10.02. Поставка 28дн","BMX XCA USB H018",512012013029,"шт","комплектующие изделия АСУТП"]
["00-00016691","013_Schneider Electric","Кабель соединительный, для связи с ПЛК, USB miniB-USB, 4,5м","Покупные полуфабр. и комплект.10.02. Поставка 28дн","BMX XCA USB H045",512012013025,"шт","комплектующие изделия АСУТП"]
["00-00022598","017_ATEN","Кабель специальный Aten 2L-5202U","Покупные полуфабр. и комплект.10.02. Поставка 49дн","2L-5202U",519002017001,"шт","Шнур, мон+клав+мышь USB, SPHD15=>HD DB15+USB A-Тип, Male-2xMale,  8+4 проводов, опрессованный,   1.8 метр., черный"]
["00-00020554","000_Импортные","Кабель удлинитель USB 2.0 Am-Af 5м, экранированный","Покупные полуфабр. и комплект.10.02. Поставка 5дн",null,519002000020,"шт"]
["00-00004096",null,"Кабель удлинительный 3 м","Инвентарь и хоз. принадлежности 10.09. Поставка 5д",null,null,"шт"]
["00-00008963",null,"Кабель удлинительный 5 м","Инвентарь и хоз. принадлежности 10.09. Поставка 5д",null,null,"шт"]
["00-00013427","300_Отечественные","Кабель удлинительный USB (Male) - USB (Female), 1м","Покупные полуфабр. и комплект.10.02. Поставка 30дн",null,519002300014,"шт"]
["00-00017727","300_Отечественные","Кабель универсальный (монтажный, контрольный, связной) МКЭКШВнг 2х2х1.0 ТУ 16.К13-023-96","Покупные полуфабр. и комплект.10.02. Поставка 30дн",null,519003300004,"м"]
["00-00018811","300_Отечественные","Кабель универсальный (монтажный, контрольный, связной) МКЭКШВнг 7х2х1.0","Покупные полуфабр. и комплект.10.02. Поставка 30дн",null,519003300014,"м"]
["00-00018898","300_Отечественные","Кабель универсальный (монтажный, контрольный, связной) МКЭКШВнг-LS 1х2х1.0","Покупные полуфабр. и комплект.10.02. Поставка 30дн",null,519003300019,"м"]
["00-00018817","300_Отечественные","Кабель универсальный (монтажный, контрольный, связной) МКЭКШВнг-LS 4х2х1.0","Покупные полуфабр. и комплект.10.02. Поставка 30дн",null,519003300015,"м"]
["00-00018830","300_Отечественные","Кабель универсальный (монтажный, контрольный, связной) МКЭКШВнг-LS 5х2х1.0","Покупные полуфабр. и комплект.10.02. Поставка 30дн",null,519003300018,"м"]
["00-00021639","144_Lapp Group","Кабель управления OLFLEX CLASSIC 110 (5G 0.75)","Покупные полуфабр. и комплект.10.02. Поставка 30дн",1119105,519002144001,"м"]
["00-00022372","144_Lapp Group","Кабель управления OLFLEX CLASSIC 110 CY 2X1,5","Материал 10.01. Поставка 30дн.",1135902,903002144001,"м"]
["00-00023674","144_Lapp Group","Кабель управления OLFLEX CLASSIC 110 CY 2х1","Материал 10.01. Поставка 14дн.",1135852,903002144004,"м"]
["00-00023672","144_Lapp Group","Кабель управления OLFLEX CLASSIC 110 CY 3G1 (с жилой заземления)","Материал 10.01. Поставка 14дн.",1135203,903002144003,"м"]
["00-00022659","345_Спецкабель","Кабель экранированный КГПпЭВнг(А)-LS 1х2х0,78","Материал 10.01. Поставка 30дн.","КГПпЭВнг(А)-LS 1х2х0,78",903002345002,"м"]
["00-00014747","055_Hama","Кабель, L=15,0 м, экран.","Покупные полуфабр. и комплект.10.02. Поставка 30дн",122109,519002055501,"шт","комплектующие изделия АСУТП"]
["00-00020128","146_Belsis","Кабель, USB 2.0 A(M)-USB 2.0 A(M), 3м","Покупные полуфабр. и комплект.10.02. Поставка 5дн","BW1404",519002146001,"шт"]
["00-00016690","013_Schneider Electric","Кабель, разъем HE10+ свободные концы с цвет.маркировкой (20x0,34 mm2), 3м","Покупные полуфабр. и комплект.10.02. Поставка 28дн","TSXCDP301",512012013024,"шт","комплектующие изделия АСУТП"]
["00-00001361",null,"Кабель1,8м","Инвентарь и хоз. принадлежности 10.09. Поставка 5д",null,null,"шт"]
["00-00022946","187_Espada","Кабель-адаптер Espada <Edvi Dvga> DVI-D 25M -> VGA 15F","Покупные полуфабр. и комплект.10.02. Поставка 20дн",null,519002187001,"шт","Конвертер позволяет подключить монитор или проектор с интерфейсом VGA к видеокарте с разъёмом DVI-D с использованием кабеля VGA 15M - VGA 15M. Является преобразователем цифрового сигнала в аналоговый.\nДлина кабеля - 0,1м"]
["00-00022285",null,"Кабель-адаптер USB 2,0 to RS232, U1R232-PL2","Инвентарь и хоз. принадлежности 10.09. Поставка 5д",null,null,"шт"]
["00-00023623","300_Отечественные","Кабель-канал (вертикальный )","Покупные полуфабр. и комплект.10.02. Поставка 50дн","F5141",570001300023,"шт"]
["00-00023610","300_Отечественные","Кабель-канал (фронтальный металлический)","Покупные полуфабр. и комплект.10.02. Поставка 50дн","FD013",570001300010,"шт"]
["00-00020452",null,"Кабель-канал DLP 105х50 010429 LG","Инвентарь и хоз. принадлежности 10.09. Поставка 5д",null,null,"м"]
["00-00008351",null,"Кабель-канал вертикальный спираль, серебро","Инвентарь и хоз. принадлежности 10.09. Поставка 5д",null,null,"шт"]
["00-00023614","300_Отечественные","Кабель-канал одноместный 140","Покупные полуфабр. и комплект.10.02. Поставка 50дн","FD014",570001300014,"шт"]
["00-00005239",null,"Кабель-канал с креплением экрана 60.8*10.1 антрацит","Инвентарь и хоз. принадлежности 10.09. Поставка 5д",null,null,"шт"]
["00-00008352",null,"Кабель-канал с креплением экрана,антрацит","Инвентарь и хоз. принадлежности 10.09. Поставка 5д",null,null,"шт"]
["00-00022148","000_Импортные","Кабель-конвертер KELLER K-114A (RS485/USB)","Покупные полуфабр. и комплект.10.02. Поставка 5дн","K-114A",547010000010,"шт"]
["00-00018412","012_Rittal","Кабельная гребенка 19˝ крепление, EB1","Покупные полуфабр. и комплект.10.02. Поставка 42дн","7111.214",501008012029,"шт","комплектующие изделия АСУТП"]
["00-00013428","012_Rittal","Кабельные зажимы 22-26мм (1уп.=25шт.)","Покупные полуфабр. и комплект.10.02. Поставка 42дн","7097.220",501004012008,"шт"]
["00-00013429","012_Rittal","Кабельные зажимы 26-30мм (1уп.=25шт.)","Покупные полуфабр. и комплект.10.02. Поставка 42дн","7097.260",501004012012,"шт"]
["00-00013430","012_Rittal","Кабельные зажимы 30-34мм (1уп.=25шт.)","Покупные полуфабр. и комплект.10.02. Поставка 42дн","7097.300",501004012013,"упак"]
["00-00020218","012_Rittal","Кабельные зажимы 56-64мм","Покупные полуфабр. и комплект.10.02. Поставка 5дн","7099.000",501004012042,"шт"]
["00-00019995","300_Отечественные","Кабельный ввод ATELEX 20AK (латунь) под бронир. кабель, d вн. 6,5-13,9 мм, d нар. 12,5-20,9 мм, М20х","Покупные полуфабр. и комплект.10.02. Поставка 5дн",null,501008300001,"шт"]
["00-00019637","320_ГОРЭЛТЕХ","Кабельный ввод FECA1IB с DL взрывозащищенный 1Ex d IIC Gb/1Ex e II Gb/0Ex ia IIC Ga/2Ex nR II Gc, IP","Покупные полуфабр. и комплект.10.02. Поставка 42дн",null,501008320002,"шт"]
["00-00015620","300_Отечественные","Кабельный ввод взрывозащищенный к датчику ДС-СУ1-01","Покупные полуфабр. и комплект.10.02. Поставка 42дн",null,501008300004,"шт"]
["00-00020195","000_Импортные","Кабельный ввод для бронированного кабеля Peppers CR-3B/NP/20/M20","Покупные полуфабр. и комплект.10.02. Поставка 5дн",null,501008000002,"шт"]
["00-00019374","320_ГОРЭЛТЕХ","Кабельный ввод КНВ1М 1Ex d IIC Gb/1Ex e II Gb/0Ex ia IIC Ga/2Ex nR II Gc, IP66/67/68 под небронир. к","Покупные полуфабр. и комплект.10.02. Поставка 42дн",null,501008320001,"шт"]
["00-00017051","000_Импортные","Кабельный ввод с DL взрывозащищенный 1Ex d IIC Gb/1Ex e II Gb/0Ex ia IICGa/2Ex nR II Gc, IP66/67/68","Покупные полуфабр. и комплект.10.02. Поставка 42дн","FECA1IB",501008000001,"шт"]
["00-00014839","012_Rittal","Кабельный ввод, 3хd21мм","Покупные полуфабр. и комплект.10.02. Поставка 42дн","4317.000",501008012024,"шт","комплектующие изделия АСУТП"]
["00-00014838","012_Rittal","Кабельный ввод, 8хd13мм","Покупные полуфабр. и комплект.10.02. Поставка 42дн","4316.000",501008012023,"шт","комплектующие изделия АСУТП"]
["00-00021994","174_ICG","Кабельный ввод: Материал: никел. латунь. Резьба к прибору: M20x1,5. Взрывозащ. Под брон. каб.14-19мм","Покупные полуфабр. и комплект.10.02. Поставка 50дн",null,547010174001,"шт"]
["00-00020364","000_Импортные","Кабельный ввод: Материал: никелир.латунь. Резьба к прибору: 1/2\"NPT. Взрывозащ: да. Под б/к 8-10,5мм","Покупные полуфабр. и комплект.10.02. Поставка 5дн",null,547010000005,"шт"]
["00-00020363","000_Импортные","Кабельный ввод: Материал: никелир.латунь. Резьба к прибору: 1/2\"NPT. Взрывозащ: да. Под бр/к 10-15мм","Покупные полуфабр. и комплект.10.02. Поставка 5дн",null,547010000004,"шт"]
["00-00020365","000_Импортные","Кабельный ввод: Материал: никелир.латунь. Резьба к прибору: 1/2\"NPT. Взрывозащ: да. Под бр/к 14-19мм","Покупные полуфабр. и комплект.10.02. Поставка 5дн",null,547010000006,"шт"]
["00-00020366","000_Импортные","Кабельный ввод: Материал: никелир.латунь. Резьба к прибору: 3/4\"NPT. Взрывозащ: да. Под б/к10,5-13мм","Покупные полуфабр. и комплект.10.02. Поставка 5дн",null,547010000007,"шт"]
["00-00020362","000_Импортные","Кабельный ввод: Материал: никелир.латунь. Резьба к прибору: 3/4\"NPT. Взрывозащ: да. Под бр/к 10-15мм","Покупные полуфабр. и комплект.10.02. Поставка 5дн",null,547010000003,"шт"]
["00-00018052","012_Rittal","Кабельный канал 36U для шкафов 2000мм","Покупные полуфабр. и комплект.10.02. Поставка 42дн","5502.105",501009012012,"шт"]
["00-00016438","011_Phoenix Contact","Кабельный наконечник - AI 0,5 - 8 WH-B, белый","Покупные полуфабр. и комплект.10.02. Поставка 21дн",3201369,515001011041,"шт"]
["00-00019824","000_Импортные","Кабельный органайзер 19'' 1U 5 колец","Инвентарь и хоз. принадлежности 10.09. Поставка 5д",null,null,"шт"]
["00-00018752","005_Hyperline","Кабельный организатор CM-1U-ML","Покупные полуфабр. и комплект.10.02. Поставка 42дн","CM-1U-ML",501009005004,"шт"]
["00-00019403","005_Hyperline","Кабельный тестер HL-868 для витой пары, коаксиала, LCD дисплей, разъемы RJ-12, RJ-45, BNC, USB, изме","Спецоснастка и спецодежда 10.10. Поставка 21дн.",null,801001005001,"шт","Обеспечение испытательного участка"]
["00-00023848","177_Vcom","Кабель-переходник CG681 Mini DisplayPort M - DisplayPort M, 1,8м (Vcom)","Покупные полуфабр. и комплект.10.02. Поставка 10дн","CG681",518001177001,"шт"]
["00-00023849","199_Kramer","Кабель-переходник DisplayPort - HDMI 1,8м (Kramer)","Покупные полуфабр. и комплект.10.02. Поставка 10дн","C-DPM/HM-6",518001199001,"шт"]
["00-00022662","000_Импортные","Кабель-переходник Vcom Mini DisplayPort M -> HDMI F","Инвентарь и хоз. принадлежности 10.09. Поставка 5д","VHD6055",null,"шт"]
["00-00018183","000_Импортные","Кабель-удлинитель Jack 3.5 вилка - Jack 3.5 розетка, 3м","Покупные полуфабр. и комплект.10.02. Поставка 30дн",null,518001000002,"шт"]
["00-00020131","146_Belsis","Кабель-удлинитель, USB 2.0 A(M)-USB 2.0 A(F), 3м","Покупные полуфабр. и комплект.10.02. Поставка 5дн","BW1402",519002146003,"шт"]
["00-00005903",null,"Какао Nesguik 500 гр.","Прочие материалы 10.06. Поставка 3дн.",null,null,"шт"]
["00-00004139",null,"Календарь настол","Прочие материалы 10.06. Поставка 5дн.",null,null,"шт"]
["00-00000277",null,"калибр сверло стек 6 мм","Строительные материалы 10.08. Поставка 14дн.",null,null,"шт"]
["00-00021122","368_ПГ “Метран”","Калибратор давления Метран-517 (-Ex)-1-(25MA/60MB/6MA/A6MB/D2,5MA)Ex","Спецоснастка и спецодежда 10.10. Поставка 5дн.",null,850001368001,"шт"]
["00-00016388","076_GE","Калибратор многофункциональный (Искробезопасная версия) с функцией Hart- коммуникатора, Druck Limite","Покупные полуфабр. и комплект.10.02. Поставка 50дн","DPI 620 IS",547004076001,"шт","обслуживание МПСА (ЛТМ).\nвключая: Модуль давления 200 бар изб; Многофункциональная помпа;\nСумка для калибратора DPI 620; Держатель модулей давления"]
["00-00016389","077_AOIP","Калибратор многофункциональный CALYS 50R","Покупные полуфабр. и комплект.10.02. Поставка 50дн","CALYS 50R",547004077001,"шт"]
["00-00021160","175_ISOTECH","Калибратор температуры  Europa-6","Покупные полуфабр. и комплект.10.02. Поставка 5дн","Europa-6 SITE",547003175001,"шт","Диапазон от -45°C до +140°C,стандарт.вставка"]
["00-00019407","078_GIUSSANI","Калибратор температуры PYROS 125","Покупные полуфабр. и комплект.10.02. Поставка 50дн","PYROS 125",547003078002,"шт","В составе: Калибратор, кабель питания, предохранитель, кабели для тестирования термостатов, инструмент для извлечения вставок, вставка 2D3199-004. Тестовый колодец 2 х d13 мм х 104 мм. Первичная поверка"]
["00-00016391","078_GIUSSANI","Калибратор температуры PYROS 125-01-РР","Покупные полуфабр. и комплект.10.02. Поставка 50дн","PYROS 125-01-РР",547003078001,"шт","В составе: Калибратор, кабель питания, предохранитель, кабели для тестирования термостатов, инструмент для извлечения вставок, вставка 2D3199-003, вставка 2D3199-004"]
["00-00020961","409_Элемер","Калибратор температуры сухоблочный погружного типа КТ-110","Покупные полуфабр. и комплект.10.02. Поставка 5дн",null,547003409001,"шт"]
["00-00018790",null,"Калькулятор Canon AS-444","Прочие материалы 10.06. Поставка 5дн.","444 AS",null,"шт"]
["00-00005925",null,"Калькулятор CASIO 12 разр.,","Прочие материалы 10.06. Поставка 5дн.",null,null,"шт"]
["00-00000558",null,"Калькулятор CITIZEN бухг SDC-011 S","Прочие материалы 10.06. Поставка 5дн.",176189,null,"шт"]
["00-00000401",null,"Калькулятор CITIZEN бухг SDC-444S","Прочие материалы 10.06. Поставка 5дн.",176189,null,"шт"]
["00-00000071",null,"Калькулятор CITIZEN бухг. 12 разрядов","Прочие материалы 10.06. Поставка 5дн.",120,null,"шт"]
["00-00017535",null,"Калькулятор CITIZEN бухг. SDC-554S 14 разряд. Dual Power","Прочие материалы 10.06. Поставка 5дн.",218879,null,"шт"]
["00-00016791",null,"Калькулятор CITIZEN настольный SDC-888T, 12 разр., дв","Прочие материалы 10.06. Поставка 5дн.",250004,null,"шт"]
["00-00017086",null,"Калькулятор настольный Citizen Correct SD-208 8-разрядный черный","Прочие материалы 10.06. Поставка 5дн.",480262,null,"шт"]
["00-00023568","300_Отечественные","Камера 6,50х10","Запасные части 10.05. Поставка 5дн.",null,null,"шт","Для погрузчика"]
["00-00021644","300_Отечественные","Канал виброизмерительный ИКВ-1-2-1 исп. В","Покупные полуфабр. и комплект.10.02. Поставка 50дн",null,547005300061,"шт","Канал виброизмерительный ИКВ-1-2-1 исп. В. (Канал виброизмерительный для измерения СКЗ виброскорости. Диапазон измерения 0-30 мм/с.  Диапазон частот измерения виброскорости 10-1000 Гц. УСО одноканальное AV 121 (устанавливается в блоке измерительном). Комбинированный вибропреобразователь DV-1 исп.07.  Длина кабеля 8 м- Металлорукав в ПВХ-оболочке. Маркировка взрывозащиты 0ExiaIICT6)"]
["00-00019936","300_Отечественные","Канал изолированнный стальной d=1,2-1,6 желтый 4,4 м","Спецоснастка и спецодежда 10.10. Поставка 5дн.",null,820001300003,"шт"]
["00-00016340","300_Отечественные","Канал изолированный d=1,0-1,2  красный 4,4 м","Спецоснастка и спецодежда 10.10. Поставка 14дн.",null,820001300001,"шт","Материалы для сварки. Направляющий канал используется в горелках MIG-MAG для подачи сварочной проволоки от полуавтомата в зону сварки. Один конец канала фиксируется в евроразъёме горелки / в корпусе инвертора, второй в гусаке. Качество и чистота канала напрямую влияет на стабильность подачи проволоки."]
["00-00000279",null,"канализационная установка SOLOLIFT 2 C-3","Строительные материалы 10.08. Поставка 14дн.",null,null,"шт"]
["00-00018356","300_Отечественные","Канат для подвески кабелей 4.3-Г-1-Н-Т-1570","Материал 10.01. Поставка 14дн.",null,901002300009,"м"]
["00-00017724","300_Отечественные","Канат стальной 1х7-4,2-140-1 ГОСТ 3262-80","Спецоснастка и спецодежда 10.10. Поставка 14дн.",null,810001300037,"м"]
["00-00022875",null,"КАНИСТ вз 17 прозрачное стекло","Инвентарь и хоз. принадлежности 10.09. Поставка14д",null,null,"шт"]
["00-00016471","300_Отечественные","Канифоль 100 г 7948","Материал 10.01. Поставка 14дн.",null,920003300002,"шт"]
["00-00020731","023_Rexant","Канифоль сосновая марки \"А\"","Материал 10.01. Поставка 5дн.",null,920003023001,"шт"]
["00-00005325",null,"Канцелярский набор ERICH KRAUSE","Прочие материалы 10.06. Поставка 5дн.",null,null,"шт"]
["00-00018193",null,"Канцелярский набор, вращающийся, черный \"Офисный\" (OfficeSpace) 3181","Прочие материалы 10.06. Поставка 5дн.",205592,null,"шт"]
["00-00000170",null,"Карабин винт 10мм","Строительные материалы 10.08. Поставка 14дн.",null,null,"шт"]
["00-00000270",null,"карандаш 12","Строительные материалы 10.08. Поставка 14дн.",null,null,"шт"]
["00-00000580",null,"Карандаш Erich Krause HB","Прочие материалы 10.06. Поставка 5дн.",null,null,"шт"]
["00-00016310","012_Rittal","Карандаш красящий RAL 7035, 18мл","Материал 10.01. Поставка 14дн.","2436.735",901002012002,"шт","комплектующие изделия АСУТП"]
["00-00000516",null,"Карандаш механический  HB 0.5мм","Прочие материалы 10.06. Поставка 5дн.",null,null,"шт"]
["00-00018411",null,"Карандаш механический PILOT H-165, 0.5 мм, синий корп.","Прочие материалы 10.06. Поставка 5дн.",49363,null,"шт"]
["00-00018160",null,"Карандаш ч/гр BRAUBERG, \"Contract\", HB, с резинкой, синий корпус","Прочие материалы 10.06. Поставка 5дн.",180672,null,"шт"]
["00-00018409","000_Импортные","Карандаш чернографитный Kores трехгранный HB с ластиком","Прочие материалы 10.06. Поставка 5дн.",128909,null,"шт"]
["00-00016792","000_Импортные","Карандаш чернографитный STAFF, твердость НВ, желтый корпус, с резинкой, незаточенный","Прочие материалы 10.06. Поставка 5дн.",180873,null,"шт"]
["00-00018408","000_Импортные","Карандаш чернографитный плаcтик. корп., без ластика, HB, цвет корпуса черный","Прочие материалы 10.06. Поставка 5дн.",384857,null,"шт"]
["00-00020622","300_Отечественные","Карбюратор К126ГУ","Запасные части 10.05. Поставка 5дн.",null,null,"шт"]
["00-00016164","СКАД тех","Каркас  РКа-ЩП№2.6-0100 (заготовка)","Полуфабрикаты - производство БК / без ПИД",null,null,"шт"]
["00-00016166","300_Отечественные","Каркас 05РКаЩП№3.7-0100","Покупные полуфабр. и комплект.10.02. Поставка 30дн",null,null,"шт"]
["00-00016102","300_Отечественные","Каркас 05РКаЩП№3.7-0100 (окр)","Покупные полуфабр. и комплект.10.02. Поставка 30дн",null,null,"шт"]
["00-00018901",null,"Каркас 08 АПЭ ЩП№2.12-0100 окр.","Полуфабрикаты - по кооперации",null,null,"шт"]
["00-00005523",null,"Каркас гардероба вишня","Инвентарь и хоз. принадлежности 10.09. Поставка 5д",null,null,"шт"]
["00-00018903",null,"Каркас Рка-ЩП№2.11-0110 окр.","Полуфабрикаты - по кооперации",null,null,"шт"]
["00-00016104",null,"Каркас РКа-ЩП№2.6-0100 (окр)","Полуфабрикаты - по кооперации",null,null,"шт"]
["00-00016103",null,"Каркас РКа-ЩП№5.7-0100 (окр)","Полуфабрикаты - по кооперации",null,null,"шт"]
["00-00016101","300_Отечественные","Каркас СТВМ СКИП-0100 (окр)","Покупные полуфабр. и комплект.10.02. Поставка 30дн",null,null,"шт","Окраска по кооперации"]
["00-00005522",null,"Каркас шкафа вишня","Инвентарь и хоз. принадлежности 10.09. Поставка 5д",null,null,"шт"]
["00-00019555","300_Отечественные","Карман 002.69.56.000","Покупные полуфабр. и комплект.10.02. Поставка 30дн",null,null,"шт"]
["00-00015840",null,"Карман А3 СТВМ70.301565.000.001","Покупные полуфабр. и комплект.10.02. Поставка 30дн",null,null,"шт"]
["00-00015168","012_Rittal","Карман для документации","Покупные полуфабр. и комплект.10.02. Поставка 42дн","4116.500",501001012031,"шт"]
["00-00018413","012_Rittal","Карман для документации  для двери 1000мм, глуб. 90мм","Покупные полуфабр. и комплект.10.02. Поставка 42дн","4124.000",501001012105,"шт","комплектующие изделия АСУТП"]
["00-00018414","012_Rittal","Карман для документации  для двери 500 мм","Покупные полуфабр. и комплект.10.02. Поставка 42дн","4115.500",501001012106,"шт","комплектующие изделия АСУТП"]
["00-00018415","012_Rittal","Карман для документации  для двери 800мм, глуб. 90мм","Покупные полуфабр. и комплект.10.02. Поставка 42дн","4118.000",501001012107,"шт","комплектующие изделия АСУТП"]
["00-00018416","012_Rittal","Карман для документации 800","Покупные полуфабр. и комплект.10.02. Поставка 42дн","4118.500",501001012108,"шт","комплектующие изделия АСУТП"]
["00-00021301","012_Rittal","Карман для документации из пластика 2515.000","Покупные полуфабр. и комплект.10.02. Поставка 5дн","2515.000",501001012154,"шт"]
["00-00017012","012_Rittal","Карман для документации из пластика для формата DIN A3","Покупные полуфабр. и комплект.10.02. Поставка 42дн","2513.000",501001012092,"шт"]
["00-00017011","012_Rittal","Карман для документации из пластика для формата DIN A4","Покупные полуфабр. и комплект.10.02. Поставка 42дн","2514.000",501001012091,"шт"]
["00-00023859","429_Узола","Карман для документации пластиковый с 2-сторонним скотчем USOLA","Покупные полуфабр. и комплект.10.02. Поставка 21дн","U0402222518",501001429003,"шт"]
["00-00023064","012_Rittal","Карман для документации, для двери Ш=400мм, Ш255хВ210хГ90мм, сталь, RAL7035, крепеж в комплекте","Покупные полуфабр. и комплект.10.02. Поставка 14дн","4114.000",501001012168,"шт"]
["00-00014309","012_Rittal","Карман для документации, для двери Ш=500мм, Ш355хВ210хГ90мм, сталь, RAL7035, крепеж в комплекте","Покупные полуфабр. и комплект.10.02. Поставка 42дн","4115.000",501001012019,"шт","комплектующие изделия АСУТП"]
["00-00014801","012_Rittal","Карман для документации, для двери Ш=600мм, Ш455хВ210хГ90мм, сталь, RAL7035, крепеж в комплекте","Покупные полуфабр. и комплект.10.02. Поставка 42дн","4116.000",501001012066,"шт","комплектующие изделия АСУТП"]
["00-00014790","012_Rittal","Карман для документации, пластик, для шкафов АЕ","Покупные полуфабр. и комплект.10.02. Поставка 42дн","2514.500",501001012055,"шт","комплектующие изделия АСУТП"]
["00-00014876","013_Schneider Electric","Карман для документации, Ш278хВ234хГ40мм, пластик, RAL7035","Покупные полуфабр. и комплект.10.02. Поставка 42дн","NSYDPA44",501001013002,"шт","комплектующие изделия АСУТП"]
["00-00015315","300_Отечественные","Карман пластиковый для документации А4","Покупные полуфабр. и комплект.10.02. Поставка 42дн",null,501001300001,"шт","комплектующие для ПС"]
["00-00017135","002_B&R","Карта CompactFlash 1 Гбайт (SLC)","Покупные полуфабр. и комплект.10.02. Поставка 28дн","5CFCRD.1024-06",512011002001,"шт"]
["00-00016941",null,"Карта EM-Marine тонкая, без нумерации","Инвентарь и хоз. принадлежности 10.09. Поставка 5д",null,null,"шт"]
["00-00016942",null,"Карта EM-Marine тонкая, с нумерацией","Инвентарь и хоз. принадлежности 10.09. Поставка 5д",null,null,"шт"]
["00-00022268","105_Eaton","Карта Network and MODBUS Card-MS","Покупные полуфабр. и комплект.10.02. Поставка 5дн","MODBUS-MS",506004105005,"шт"]
["00-00023352","000_Импортные","Карта звуковая внешняя USB (C-Media CM108) 2.0 channel out 44-48KHz (7.1 virtual channel) RTL","Покупные полуфабр. и комплект.10.02. Поставка 30дн",null,518001000016,"шт"]
["00-00020264","013_Schneider Electric","Карта памяти  4 GB (BMX RMS 004GPF)","Покупные полуфабр. и комплект.10.02. Поставка 5дн","BMX RMS 004GPF",512012013032,"шт"]
["00-00021366","000_Импортные","Карта памяти 16Gb","Инвентарь и хоз. принадлежности 10.09. Поставка 5д",null,572001000022,"шт","для авто"]
["00-00023454","016_ABB","Карта памяти MB801V512","Покупные полуфабр. и комплект.10.02. Поставка 28дн","3BSE042257R1",512011016001,"шт"]
["00-00016256","013_Schneider Electric","Карта памяти SDHC 16GB Class 10","Покупные полуфабр. и комплект.10.02. Поставка 28дн","SDHC 16GB Class 10",512011000001,"шт","комплектующие изделия АСУТП"]
["00-00001664",null,"Карта памяти Transcend 16Gb SD Class10","Прочие материалы 10.06. Поставка 3дн.",null,null,"шт"]
["00-00023919","002_B&R","Карта памяти, 512Мб","Покупные полуфабр. и комплект.10.02. Поставка 28дн","5CFCRD.0512-06",512011002002,"шт"]
["00-00014009","013_Schneider Electric","Карта памяти, 8 Мб","Покупные полуфабр. и комплект.10.02. Поставка 28дн","BMXRMS008MPF",512011013001,"шт","комплектующие изделия АСУТП"]
["00-00021357","013_Schneider Electric","Карта памяти, 8Мб/128Мб под файлы (BMX RMS 128MPF)","Покупные полуфабр. и комплект.10.02. Поставка 5дн","BMXRMS128MPF",512011013002,"шт","комплектующие изделия АСУТП"]
["00-00000417",null,"Карта сброса ISO для выполнения сброса","Инвентарь и хоз. принадлежности 10.09. Поставка 5д",null,null,"шт"]
["00-00000398",null,"Карта сброса ISO(7C) для выполнения сброса","Инвентарь и хоз. принадлежности 10.09. Поставка 5д",null,null,"шт"]
["00-00000416",null,"Карта-конфигуратор","Инвентарь и хоз. принадлежности 10.09. Поставка 5д",null,null,"шт"]
["00-00000397",null,"Карта-конфигуратор(74)","Инвентарь и хоз. принадлежности 10.09. Поставка 5д",null,null,"шт"]
["00-00020219","000_Импортные","Картер нагревательный SN-1-41K","Покупные полуфабр. и комплект.10.02. Поставка 5дн",null,543003000001,"шт","Кондиционер"]
["00-00018317","038_KENTATSU","Картерный нагреватель KNX5","Покупные полуфабр. и комплект.10.02. Поставка 21дн",null,543003038013,"шт","Кондиционер"]
["00-00022343",null,"Картон цветной А4","Прочие материалы 10.06. Поставка 5дн.",null,null,"упак"]
["00-00020570","000_Импортные","Картридж CE270A HP Color LJ CP5520/5525 черный (о)","Инвентарь и хоз. принадлежности 10.09. Поставка 5д","CE270A",null,"шт"]
["00-00020572","000_Импортные","Картридж CE271A HP Color LJ CP5520/5525 голубой (о)","Инвентарь и хоз. принадлежности 10.09. Поставка 5д","CE271A",null,"шт"]
["00-00020573","000_Импортные","Картридж CE272A HP Color LJ CP5520/5525 желтый (о)","Инвентарь и хоз. принадлежности 10.09. Поставка 5д","CE272A",null,"шт"]
["00-00020571","000_Импортные","Картридж CE273A HP Color LJ CP5520/5525 пурпурный (о)","Инвентарь и хоз. принадлежности 10.09. Поставка 5д","CE273A",null,"шт"]
["00-00000484",null,"Картридж HP CF210A","Инвентарь и хоз. принадлежности 10.09. Поставка 5д",null,null,"шт"]
["00-00000483",null,"Картридж HP CF211A","Инвентарь и хоз. принадлежности 10.09. Поставка 5д",null,null,"шт"]
["00-00000482",null,"Картридж HP CF212A","Инвентарь и хоз. принадлежности 10.09. Поставка 5д",null,null,"шт"]
["00-00000481",null,"Картридж HP CF213A","Инвентарь и хоз. принадлежности 10.09. Поставка 5д",null,null,"шт"]
["00-00001665",null,"Картридж hp CF350A черный","Инвентарь и хоз. принадлежности 10.09. Поставка 5д",null,null,"шт"]
["00-00001666",null,"Картридж hp CF352A желтый","Инвентарь и хоз. принадлежности 10.09. Поставка 5д",null,null,"шт"]
["00-00009896",null,"Картридж HR201X желтый","Инвентарь и хоз. принадлежности 10.09. Поставка 5д",null,null,"шт"]
["00-00009895",null,"Картридж HR201X синий","Инвентарь и хоз. принадлежности 10.09. Поставка 5д",null,null,"шт"]
["00-00009892",null,"Картридж HR201X черный","Инвентарь и хоз. принадлежности 10.09. Поставка 5д",null,null,"шт"]
["00-00008907",null,"Картридж Konika-Minolta TN321K","Инвентарь и хоз. принадлежности 10.09. Поставка 5д",null,null,"шт"]
["00-00023530","000_Импортные","Картридж KYOCERA TK-590C голубой","Инвентарь и хоз. принадлежности 10.09. Поставка 5д",null,null,"шт"]
["00-00023529","000_Импортные","Картридж KYOCERA TK-590K черный","Инвентарь и хоз. принадлежности 10.09. Поставка 5д",null,null,"шт"]
["00-00023532","000_Импортные","Картридж KYOCERA TK-590M пурпурный","Инвентарь и хоз. принадлежности 10.09. Поставка 5д",null,null,"шт"]
["00-00023531","000_Импортные","Картридж KYOCERA TK-590Y желтый","Инвентарь и хоз. принадлежности 10.09. Поставка 5д",null,null,"шт"]
["00-00016712","000_Импортные","Картридж TK-3100 /Kyocera","Инвентарь и хоз. принадлежности 10.09. Поставка 5д",null,null,"шт"]
["00-00016713","000_Импортные","Картридж TK-7300 / Kyocera","Инвентарь и хоз. принадлежности 10.09. Поставка 5д",null,null,"шт"]
["00-00016889","000_Импортные","Картридж для принтеров этикеток DYMO Omega 9мм*3м, бел шр-т, черн, син, красн фон, КОМПЛЕКТ 3шт, S08","Инвентарь и хоз. принадлежности 10.09. Поставка 5д",362121,null,"шт"]
["00-00007139",null,"Картридж РС 1230D","Инвентарь и хоз. принадлежности 10.09. Поставка 5д",null,null,"шт"]
["00-00017538",null,"Картридж с жидким мылом Tork S1 421501 1 л (для дозаторов арт. 330683, 330684)","Инвентарь и хоз. принадлежности 10.09. Поставка14д",168050,null,"шт"]
["00-00017287","011_Phoenix Contact","Картридж сменный BLUEMARK CLED-FLUID-CARTR, 20мл, в комплекте с чистящим картриджем","Покупные полуфабр. и комплект.10.02. Поставка 10дн",5146662,574001011001,"шт"]
["00-00023580","192_Contracor","Картридж сменный для фильтра  Contracor","Инвентарь и хоз. принадлежности 10.09. Поставка14д",null,572001192001,"шт"]
["00-00000041",null,"Картридж струйный HP 140XL CB336HE черный","Инвентарь и хоз. принадлежности 10.09. Поставка 5д",null,null,"шт"]
["00-00000042",null,"Картридж струйный HP 140XL CB337HE цветной","Инвентарь и хоз. принадлежности 10.09. Поставка 5д",null,null,"шт"]
["00-00014910","349_РОСОМ3","Каска защитная RFI-3 BIOT RAPID белая","Спецоснастка и спецодежда 10.10. Поставка 5дн.",73717,576001349001,"шт"]
["00-00017414","300_Отечественные","Каска защитная СОМЗ-55 \"Фаворит\" Рапид, белая","Спецоснастка и спецодежда 10.10. Поставка 5дн.",null,576001300099,"шт"]
["00-00017413","300_Отечественные","Каска защитная СОМЗ-55 \"Фаворит\" Рапид, оранж.","Спецоснастка и спецодежда 10.10. Поставка 5дн.",null,576001300098,"шт"]
["00-00021614","300_Отечественные","Катод к Р-80","Материал 10.01. Поставка 5дн.",null,920001300022,"шт","Материалы для сварки"]
["00-00020667",null,"Кашпо 5л для цветов IDEA Ламела, с поддоном, (в20*диаметр 25см), цвет коричневый, М 8203","Инвентарь и хоз. принадлежности 10.09. Поставка 5д",null,null,"шт"]
["00-00021257","171_ALFRA","Квадратный штамп  92.0 (ALFRA) 01 309","Основное средство приобретение 08.04.1",1309,840003171001,"шт","пр-во Германия (ALFRA) для цеха 400"]
["00-00022432","СКАД тех","КДСА.421413.239 Шкаф МНС.САР заводской №6507","Полуфабрикаты - производство СА / без ПИД",null,null,"шт"]
["00-00022433","СКАД тех","КДСА.421413.239 Шкаф МНС.САР заводской №6507 испыт.","Полуфабрикаты - по кооперации",null,null,"шт"]
["00-00022434","СКАД тех","КДСА.421413.240 Шкаф МНС.ПЧ заводской №6508","Полуфабрикаты - производство СА / без ПИД",null,null,"шт"]
["00-00022435","СКАД тех","КДСА.421413.240 Шкаф МНС.ПЧ заводской №6508 испыт.","Полуфабрикаты - по кооперации",null,null,"шт"]
["00-00022412","СКАД тех","КДСА.421455.161 Шкаф МНС. КЦ заводской №6497","Полуфабрикаты - производство СА / без ПИД",null,null,"шт"]
["00-00022413","СКАД тех","КДСА.421455.161 Шкаф МНС. КЦ заводской №6497 испыт.","Полуфабрикаты - по кооперации",null,null,"шт"]
["00-00022438","СКАД тех","КДСА.421455.162 Шкаф ПТ.КЦ заводской №6510","Полуфабрикаты - производство СА / без ПИД",null,null,"шт"]
["00-00022439","СКАД тех","КДСА.421455.162 Шкаф ПТ.КЦ заводской №6510 испыт.","Полуфабрикаты - по кооперации",null,null,"шт"]
["00-00022414","СКАД тех","КДСА.421457.347А Шкаф МНС.УСО.2(1) заводской №6498","Полуфабрикаты - производство СА / без ПИД",null,null,"шт"]
["00-00022415","СКАД тех","КДСА.421457.347А Шкаф МНС.УСО.2(1) заводской №6498 испыт.","Полуфабрикаты - по кооперации",null,null,"шт"]
["00-00022416","СКАД тех","КДСА.421457.348А Шкаф МНС.УСО.2(2) заводской №6499","Полуфабрикаты - производство СА / без ПИД",null,null,"шт"]
["00-00022417","СКАД тех","КДСА.421457.348А Шкаф МНС.УСО.2(2) заводской №6499 испыт.","Полуфабрикаты - по кооперации",null,null,"шт"]
["00-00022418","СКАД тех","КДСА.421457.349А Шкаф МНС.УСО.2(3) заводской №6500","Полуфабрикаты - производство СА / без ПИД",null,null,"шт"]
["00-00022419","СКАД тех","КДСА.421457.349А Шкаф МНС.УСО.2(3) заводской №6500 испыт.","Полуфабрикаты - по кооперации",null,null,"шт"]
["00-00022420","СКАД тех","КДСА.421457.350А Шкаф МНС.УСО.2(4) заводской №6501","Полуфабрикаты - производство СА / без ПИД",null,null,"шт"]
["00-00022421","СКАД тех","КДСА.421457.350А Шкаф МНС.УСО.2(4) заводской №6501 испыт.","Полуфабрикаты - по кооперации",null,null,"шт"]
["00-00022422","СКАД тех","КДСА.421457.351А Шкаф МНС.УСО.2(5) заводской №6502","Полуфабрикаты - производство СА / без ПИД",null,null,"шт"]
["00-00022423","СКАД тех","КДСА.421457.351А Шкаф МНС.УСО.2(5) заводской №6502 испыт.","Полуфабрикаты - по кооперации",null,null,"шт"]
["00-00022424","СКАД тех","КДСА.421457.352А Шкаф МНС.УСО.4.1 заводской №6503","Полуфабрикаты - производство СА / без ПИД",null,null,"шт"]
["00-00022425","СКАД тех","КДСА.421457.352А Шкаф МНС.УСО.4.1 заводской №6503 испыт.","Полуфабрикаты - по кооперации",null,null,"шт"]
["00-00022426","СКАД тех","КДСА.421457.353А Шкаф МНС.УСО.4.2 заводской №6504","Полуфабрикаты - производство СА / без ПИД",null,null,"шт"]
["00-00022427","СКАД тех","КДСА.421457.353А Шкаф МНС.УСО.4.2 заводской №6504 испыт.","Полуфабрикаты - по кооперации",null,null,"шт"]
["00-00022428","СКАД тех","КДСА.421457.354А Шкаф МНС.УСО.4.3 заводской №6505","Полуфабрикаты - производство СА / без ПИД",null,null,"шт"]
["00-00022429","СКАД тех","КДСА.421457.354А Шкаф МНС.УСО.4.3 заводской №6505 испыт.","Полуфабрикаты - по кооперации",null,null,"шт"]
["00-00022440","СКАД тех","КДСА.421457.355А Шкаф ПТ.УСО.2.1 заводской №6511","Полуфабрикаты - производство СА / без ПИД",null,null,"шт"]
["00-00022441","СКАД тех","КДСА.421457.355А Шкаф ПТ.УСО.2.1 заводской №6511 испыт.","Полуфабрикаты - по кооперации",null,null,"шт"]
["00-00022442","СКАД тех","КДСА.421457.356А Шкаф ПТ.УСО.2.2 заводской №6512","Полуфабрикаты - производство СА / без ПИД",null,null,"шт"]
["00-00022443","СКАД тех","КДСА.421457.356А Шкаф ПТ.УСО.2.2 заводской №6512 испыт.","Полуфабрикаты - по кооперации",null,null,"шт"]
["00-00022436","СКАД тех","КДСА.421459.151 Шкаф МНС.БРУ заводской №6509","Полуфабрикаты - производство СА / без ПИД",null,null,"шт"]
["00-00022437","СКАД тех","КДСА.421459.151 Шкаф МНС.БРУ заводской №6509 испыт.","Полуфабрикаты - по кооперации",null,null,"шт"]
["00-00022474",null,"КДСА.421941.163 Комплект монтажный","Полуфабрикаты – сборка в Тольятти",null,null,"шт"]
["00-00022444","СКАД тех","КДСА.424357.062 Панель сигнализации заводской №6513","Полуфабрикаты - производство СА / без ПИД",null,null,"шт"]
["00-00022445","СКАД тех","КДСА.424357.062 Панель сигнализации заводской №6513 испыт.","Полуфабрикаты - по кооперации",null,null,"шт"]
["00-00022448","СКАД тех","КДСА.424357.084 Шкаф серверный заводской №6515","Полуфабрикаты - производство СА / без ПИД",null,null,"шт"]
["00-00022449","СКАД тех","КДСА.424357.084 Шкаф серверный заводской №6515 испыт.","Полуфабрикаты - по кооперации",null,null,"шт"]
["00-00022446","СКАД тех","КДСА.424357.085 Шкаф АРМ оператора ПТ (без функции управления) заводской №6514","Полуфабрикаты - производство СА / без ПИД",null,null,"шт"]
["00-00022447","СКАД тех","КДСА.424357.085 Шкаф АРМ оператора ПТ (без функции управления) заводской №6514 испыт.","Полуфабрикаты - по кооперации",null,null,"шт"]
["00-00022430","СКАД тех","КДСА.441461.063 Имитатор МПСА заводской №6506","Полуфабрикаты - производство СА / без ПИД",null,null,"шт"]
["00-00022431","СКАД тех","КДСА.441461.063 Имитатор МПСА заводской №6506 испыт.","Полуфабрикаты - по кооперации",null,null,"шт"]
["00-00019838","000_Импортные","Кейс защищенный PRO-4x4 №3 противоударный (400x320x180мм) с поропластом","Инвентарь и хоз. принадлежности 10.09. Поставка14д","PRO-BXF-B04032",572001000004,"шт"]
["00-00000312",null,"Керамзит","Строительные материалы 10.08. Поставка 14дн.",null,null,"шт"]
["00-00020657","641_JTC","Кернер автоматический JTC-3927","Спецоснастка и спецодежда 10.10. Поставка 5дн.",null,840002641001,"шт"]
["00-00022027",null,"Кетанов таб п.о 10мг №20","Прочие материалы 10.06. Поставка 3дн.",null,null,"упак"]
["00-00002687",null,"Кетчуп 350 гр","Прочие материалы 10.06. Поставка 3дн.",133528,null,"шт"]
["00-00000322",null,"Кирпич 2-й","Строительные материалы 10.08. Поставка 14дн.",null,null,"шт"]
["00-00017784","300_Отечественные","Кирпич глиняный обыкновенный полнотелый","Материал 10.01. Поставка 14дн.",null,952002300005,"шт"]
["00-00023332",null,"Кислота лимонная","Прочие материалы 10.06. Поставка 3дн.",null,null,"шт"]
["00-00000326",null,"Кисточка 10","Строительные материалы 10.08. Поставка 14дн.",null,null,"шт"]
["00-00015527","300_Отечественные","Кисть 100мм","Спецоснастка и спецодежда 10.10. Поставка 14дн.",null,830001300014,"шт","Окраска"]
["00-00016543","300_Отечественные","Кисть 20 мм","Спецоснастка и спецодежда 10.10. Поставка 14дн.",null,830001300041,"шт","Окраска"]
["00-00015528","300_Отечественные","Кисть 25мм","Спецоснастка и спецодежда 10.10. Поставка 14дн.",null,830001300015,"шт","Окраска"]
["00-00015529","300_Отечественные","Кисть 50мм","Спецоснастка и спецодежда 10.10. Поставка 14дн.",null,830001300016,"шт","Окраска"]
["00-00000256",null,"кисть 7,5 см","Строительные материалы 10.08. Поставка 14дн.",null,null,"шт"]
["00-00015530","300_Отечественные","Кисть №3 ГАММА","Спецоснастка и спецодежда 10.10. Поставка 14дн.",null,830001300017,"шт","Окраска"]
["00-00015531","300_Отечественные","Кисть №5 Brauberg","Спецоснастка и спецодежда 10.10. Поставка 14дн.",null,830001300018,"шт","Окраска"]
["00-00023909","000_Импортные","Кисть круглая Стандарт N6, BIBER","Материал 10.01. Поставка 5дн.",null,830001000006,"шт"]
["00-00015532","300_Отечественные","Кисть макловица 7*15см","Спецоснастка и спецодежда 10.10. Поставка 14дн.",null,830001300019,"шт","Окраска"]
["00-00023134","612_STAYER","Кисть плоская STAYER UNIVERSAL EURO 38мм","Спецоснастка и спецодежда 10.10. Поставка 5дн.","0102-038",830001612006,"шт"]
["00-00023670","359_ЗУБР","Кисть плоская ЗУБР Универсал-Оптима 75 мм","Спецоснастка и спецодежда 10.10. Поставка 5дн.","ZU-01099-075_z01",830001359001,"шт"]
["00-00023185","000_Импортные","Кисть плоская Стандарт 50 мм","Материал 10.01. Поставка 5дн.",null,830001000005,"шт"]
["00-00023184","000_Импортные","Кисть плоская Стандарт 63 мм","Материал 10.01. Поставка 5дн.",null,830001000004,"шт"]
["00-00015533","300_Отечественные","Кисть75мм","Спецоснастка и спецодежда 10.10. Поставка 14дн.",null,830001300020,"шт","Окраска"]
["00-00017594","104_Microsoft","Клавиатура + Мышь Microsoft Wired 600 Desktop (APB-00011) USB Black","Покупные полуфабр. и комплект.10.02. Поставка 30дн","APB-00011",518001104001,"шт"]
["00-00000455",null,"клавиатура Fujitsu KB BT LX360","Инвентарь и хоз. принадлежности 10.09. Поставка 5д",null,null,"шт"]
["00-00000461",null,"клавиатура Fujitsu S26381 K560 L419","Инвентарь и хоз. принадлежности 10.09. Поставка 5д",null,null,"шт"]
["00-00001364",null,"Клавиатура Genius 120","Инвентарь и хоз. принадлежности 10.09. Поставка 5д",null,null,"шт"]
["00-00023819","053_Hewlett Packard","Клавиатура HP Classic Wired Keyboard Rus/Eng","Покупные полуфабр. и комплект.10.02. Поставка 30дн","WZ972AA",518001053034,"шт"]
["00-00003873",null,"Клавиатура KEYBOARD BLACK","Инвентарь и хоз. принадлежности 10.09. Поставка 5д",null,null,"шт"]
["00-00018173","040_Logitech","Клавиатура Logitech  K120 Black USB","Покупные полуфабр. и комплект.10.02. Поставка 10дн","920-002522",574001040002,"шт"]
["00-00019036","000_Импортные","Клавиатура Logitech MK120 / комплект + мышь","Инвентарь и хоз. принадлежности 10.09. Поставка 5д",null,null,"шт"]
["00-00012188",null,"Клавиатура Logitech Wireless Keyboard K400 Plus, Black","Инвентарь и хоз. принадлежности 10.09. Поставка 5д",null,null,"шт"]
["00-00002544",null,"Клавиатура Microsoft","Инвентарь и хоз. принадлежности 10.09. Поставка 5д",null,null,"шт"]
["00-00019034","000_Импортные","Клавиатура Microsoft Arc Keyboard Black USB","Инвентарь и хоз. принадлежности 10.09. Поставка 5д",null,null,"шт"]
["00-00023401","000_Импортные","Клавиатура Microsoft Designer Bluetooth","Инвентарь и хоз. принадлежности 10.09. Поставка 5д",null,null,"шт"]
["00-00016175","000_Импортные","Клавиатура Microsoft Wired Keyboard 200 / USB (Black)","Инвентарь и хоз. принадлежности 10.09. Поставка 5д",null,null,"шт"]
["00-00019031","000_Импортные","Клавиатура Microsoft Wired Keyboard 600 / USB (Black)","Инвентарь и хоз. принадлежности 10.09. Поставка 5д",null,null,"шт"]
["00-00013433","040_Logitech","Клавиатура Wireless Touch Keyboard K400","Покупные полуфабр. и комплект.10.02. Поставка 10дн",null,574001040001,"шт"]
["00000019",null,"клавиатура А4-Tech KP-83 USB","Инвентарь и хоз. принадлежности 10.09. Поставка 5д",null,null,"шт"]
["00-00022947","053_Hewlett Packard","Клавиатура+Мышь HPE 638214-B21 USB Keyboard and Optical Mouse Kit Russian","Покупные полуфабр. и комплект.10.02. Поставка 20дн","638214-B21",518001053028,"шт"]
["00-00020435",null,"Клавиша двойная 029528","Инвентарь и хоз. принадлежности 10.09. Поставка 5д",null,null,"шт"]
["00-00020437",null,"Клавиша одинарная 29628","Инвентарь и хоз. принадлежности 10.09. Поставка 5д",null,null,"шт"]
["00-00015016","316_Арктос","Клапан воздушный КВК 160М (с рукояткой)","Покупные полуфабр. и комплект.10.02. Поставка 21дн",null,543001316001,"шт","Микроклимат"]
["00-00017804","300_Отечественные","Клапан дыхательный СМДК-50АА","Покупные полуфабр. и комплект.10.02. Поставка 14дн",null,584001300001,"шт","Обвязка ДГУ"]
["00-00020776","373_АлПлант","Клапан КВУ 1400х720h-Сх3-рас/кор-Л-УХЛ2","Покупные полуфабр. и комплект.10.02. Поставка 5дн",null,543001373008,"шт","микроклимат"]
["00-00020886","373_АлПлант","Клапан КВУ 1400х720h-Сх3-рас/кор-П-УХЛ2","Покупные полуфабр. и комплект.10.02. Поставка 5дн",null,543001373009,"шт"]
["00-00020775","373_АлПлант","Клапан КВУ 1465х1205h-Сх3-рас/кор-П-УХЛ2","Покупные полуфабр. и комплект.10.02. Поставка 5дн",null,543001373007,"шт","микроклимат"]
["00-00017540","373_АлПлант","Клапан КВУ 300x300h-Сх3-УХЛ2, коробка на нижнем профиле, с электроприводом BELIMO 220В с пружинным в","Покупные полуфабр. и комплект.10.02. Поставка 21дн",null,543001373001,"шт"]
["00-00020093","373_АлПлант","Клапан КВУ 700*720h-Сх3-рас/кор-Л-УХЛ2","Покупные полуфабр. и комплект.10.02. Поставка 5дн",null,543001373005,"шт","микроклимат"]
["00-00017986","373_АлПлант","Клапан КВУ 700*720h-Сх3-рас/кор-Л-УХЛ2 с Электроприводом BELIMO NM-230A-S","Покупные полуфабр. и комплект.10.02. Поставка 21дн",null,543001373004,"шт","микроклимат"]
["00-00020098","373_АлПлант","Клапан КВУ 700*720h-Сх3-рас/кор-П-УХЛ2","Покупные полуфабр. и комплект.10.02. Поставка 5дн",null,543001373006,"шт","микроклимат"]
["00-00017985","373_АлПлант","Клапан КВУ 700*720h-Сх3-рас/кор-П-УХЛ2 с Электроприводом BELIMO NM-230A-S","Покупные полуфабр. и комплект.10.02. Поставка 21дн",null,543001373003,"шт","микроклимат"]
["00-00017627","373_АлПлант","Клапан КВУ 700x720h-Сх3-УХЛ2, коробка на правом профиле(вид изнутри), с электроприводом BELIMO 220В","Покупные полуфабр. и комплект.10.02. Поставка 21дн",null,543001373002,"шт","микроклимат"]
["00-00009109","045_Polar Bear","Клапан обратный RSK 160","Покупные полуфабр. и комплект.10.02. Поставка 21дн","RSK 160",543001045002,"шт"]
["00-00020342","073_Valtec","Клапан обратный VT.161.N.04","Материал 10.01. Поставка 5дн.","VT.161.N.04",910010073028,"шт"]
["00-00023954","000_Импортные","Клапан предохранительный 8973037796","Запасные части 10.05. Поставка 5дн.",8973037796,null,"шт","з/ч для компрессора"]
["00-00021983","300_Отечественные","Клапан электромагнитный  Danfoss EV251B G1\" 230B 032U538331","Покупные полуфабр. и комплект.10.02. Поставка 14дн","032U538331",584001300002,"шт"]
["00-00019909","700_K-FLEX","Клей K-FLEX К414","Материал 10.01. Поставка 5дн.",null,922001700002,"л (дм3)","Клей K–FLEX K425 представляет собой двухкомпонентный клей на основе полихлорпренового растворителя. Клей является \"контактным\" клеящим веществом для приклеивания каучуков, используемых для изоляции трубопроводов и других поверхностей в системах нагрева или охлаждения"]
["00-00000370",null,"Клей Артелик","Строительные материалы 10.08. Поставка 14дн.",null,null,"шт"]
["00-00008379",null,"Клей водно-дисперсионный 522 (20кг)","Строительные материалы 10.08. Поставка 14дн.",null,null,"шт"]
["00-00000375",null,"Клей двух компонентный","Строительные материалы 10.08. Поставка 14дн.",null,null,"шт"]
["00-00000328",null,"Клей для блоков","Строительные материалы 10.08. Поставка 14дн.",null,null,"шт"]
["00-00018251",null,"Клей для мышей","Инвентарь и хоз. принадлежности 10.09. Поставка14д",null,null,"упак"]
["00-00000340",null,"Клей для ПВХ","Строительные материалы 10.08. Поставка 14дн.",null,null,"шт"]
["00-00020472","000_Импортные","Клей Килто 18 кг","Строительные материалы 10.08. Поставка 14дн.",null,null,"шт"]
["00-00020471","000_Импортные","Клей Килто 6 кг","Строительные материалы 10.08. Поставка 14дн.",null,null,"шт"]
["00-00019832","300_Отечественные","Клей Момент Супер Гель 3 г","Инвентарь и хоз. принадлежности 10.09. Поставка14д",116605,null,"шт"]
["00-00024022","000_Импортные","Клей Момент-1 классик туба 125 мл.","Материал 10.01. Поставка 5дн.",null,918001000006,"шт"]
["00-00000216",null,"Клей Оскар","Строительные материалы 10.08. Поставка 14дн.",null,null,"шт"]
["00-00000272",null,"Клей ПВА","Строительные материалы 10.08. Поставка 14дн.",null,null,"шт"]
["00-00016019",null,"Клей ПВА \"Brauberg\" 65 гр","Прочие материалы 10.06. Поставка 5дн.",null,null,"шт"]
["00-00000217",null,"Клей ПВА 2,5л","Строительные материалы 10.08. Поставка 14дн.",null,null,"шт"]
["00-00016008",null,"Клей-карандаш \"Staff\" 35 гр","Прочие материалы 10.06. Поставка 5дн.",null,null,"шт"]
["00-00023947",null,"Клей-карандаш 10г ATTACHE 15134","Прочие материалы 10.06. Поставка 10дн.",10015,null,"шт"]
["00-00000511",null,"Клей-карандаш 20г ATTACHE","Прочие материалы 10.06. Поставка 5дн.",42812,null,"шт"]
["00-00018785",null,"Клей-карандаш 40 г. Kores","Прочие материалы 10.06. Поставка 5дн.",873395,null,"шт"]
["00-00000086",null,"Клей-карандаш 40г ATTACHE","Прочие материалы 10.06. Поставка 5дн.",42812,null,"шт"]
["00-00023139",null,"Клей-карандаш Kores 15г","Прочие материалы 10.06. Поставка 5дн.",17151,null,"шт"]
["00-00018185",null,"Клей-карандаш STAFF эконом, 21 г","Прочие материалы 10.06. Поставка 5дн.",220375,null,"шт"]
["00-00018184",null,"Клей-карандаш STAFF эконом, 36 г","Прочие материалы 10.06. Поставка 5дн.",220376,null,"шт"]
["00-00018599",null,"Клей-карандаш Комус 15 г","Прочие материалы 10.06. Поставка 5дн.",159322,null,"шт"]
["00-00016921","000_Импортные","Клейкая лента 48мм х 100м упаковочная BRAUBERG прозрачная, гарантированная длина, 45мкм","Прочие материалы 10.06. Поставка 5дн.",221109,null,"шт","Скотч"]
["00-00019912","700_K-FLEX","Клейкая лента из стекловолокна GS-54","Материал 10.01. Поставка 5дн.",null,901002700003,"рул","GS-54 - cтеклотканевая лента с низким содержанием галогенов для крепления греющих кабелей к трубе.\nПредназначена для использования с трубами из обычной и нержавеющей стали.\nДлина рулона 16 м, ширина 12 мм."]
["00-00001891",null,"Клейкие закладки пласт.","Прочие материалы 10.06. Поставка 5дн.",144630,null,"шт"]
["00-00003506",null,"Клей-роллер","Прочие материалы 10.06. Поставка 5дн.",null,null,"шт"]
["00-00021134","011_Phoenix Contact","Клемма 10-PE (3044173)","Покупные полуфабр. и комплект.10.02. Поставка 5дн",3044173,508001011054,"шт"]
["00-00018311","026_WAGO","Клемма 4-проводная проходная на DIN рейку","Покупные полуфабр. и комплект.10.02. Поставка 21дн","2002-1401",508001026003,"шт"]
["00-00017673","093_Tyco Electronics","Клемма Faston \"О\", М8, 4-6 мм, желтая","Покупные полуфабр. и комплект.10.02. Поставка 21дн",null,508001093001,"шт"]
["00-00013621","011_Phoenix Contact","Клемма PT 2,5-TWIN-PE","Покупные полуфабр. и комплект.10.02. Поставка 21дн",3209565,508005011012,"шт","комплектующие для ПС"]
["00-00023265","011_Phoenix Contact","Клемма PTRV 8 /WHRD (8 ярусов, 32 контакта, Imax=8A, Uном=250В, 0,14-1,5 мм², серая, система Push-in","Покупные полуфабр. и комплект.10.02. Поставка 21дн",3270133,508008011002,"шт","комплектующие изделия АСУТП"]
["00-00018180","011_Phoenix Contact","Клемма ST 16-TWIN","Покупные полуфабр. и комплект.10.02. Поставка 21дн",3035328,508001011044,"шт"]
["00-00013434","011_Phoenix Contact","Клемма ST 35","Покупные полуфабр. и комплект.10.02. Поставка 21дн",3036178,508001011039,"упак"]
["00-00013435","011_Phoenix Contact","Клемма ST 35-PE","Покупные полуфабр. и комплект.10.02. Поставка 21дн",3036194,508005011020,"упак"]
["00-00013436","011_Phoenix Contact","Клемма STS 2,5-QUATTRO","Покупные полуфабр. и комплект.10.02. Поставка 21дн",3031746,508001011005,"упак"]
["00-00013437","011_Phoenix Contact","Клемма STS 2,5-QUATTRO BU","Покупные полуфабр. и комплект.10.02. Поставка 21дн",3036288,508001011006,"упак"]
["00-00013219","011_Phoenix Contact","Клемма STS 2,5-TWIN","Покупные полуфабр. и комплект.10.02. Поставка 21дн",3031720,508001011008,"шт","Электрика"]
["00-00015169","011_Phoenix Contact","Клемма STS 2,5-TWIN BU","Покупные полуфабр. и комплект.10.02. Поставка 21дн",3036275,508001011009,"шт"]
["00-00015170","011_Phoenix Contact","Клемма STS 2,5-TWIN-OG","Покупные полуфабр. и комплект.10.02. Поставка 21дн",3037504,508001011011,"шт"]
["00-00015171","011_Phoenix Contact","Клемма STS 6-TWIN","Покупные полуфабр. и комплект.10.02. Поставка 21дн",3038150,508001011016,"шт"]
["00-00015172","011_Phoenix Contact","Клемма STS 6-TWIN BU","Покупные полуфабр. и комплект.10.02. Поставка 21дн",3038163,508001011017,"шт"]
["00-00015173","011_Phoenix Contact","Клемма STS 6-TWIN-PE","Покупные полуфабр. и комплект.10.02. Поставка 21дн",3038176,508005011011,"шт"]
["00-00016349","011_Phoenix Contact","Клемма UT 10","Покупные полуфабр. и комплект.10.02. Поставка 21дн",3044160,508001011043,"шт"]
["00-00021132","011_Phoenix Contact","Клемма UT 10-PE (3044188)","Покупные полуфабр. и комплект.10.02. Поставка 5дн",3044188,508001011053,"шт"]
["00-00018284","011_Phoenix Contact","Клемма UT 16","Покупные полуфабр. и комплект.10.02. Поставка 21дн",3044199,508001011045,"шт"]
["00-00018977","011_Phoenix Contact","Клемма UT 16-BU","Покупные полуфабр. и комплект.10.02. Поставка 21дн",3044209,508001011047,"шт"]
["00-00018978","011_Phoenix Contact","Клемма UT 16-PE","Покупные полуфабр. и комплект.10.02. Поставка 21дн",3044212,508001011048,"шт"]
["00-00020139","011_Phoenix Contact","Клемма UT 4-HESILED 24 (5X20) для устан. предохранит. 5х20мм, с индикатором 12-30В AC/DC, плавкая вс","Покупные полуфабр. и комплект.10.02. Поставка 5дн",3046090,508002011012,"шт","комплектующие изделия АСУТП"]
["00-00015074","026_WAGO","Клемма WAGO 222-413","Покупные полуфабр. и комплект.10.02. Поставка 21дн","222-413",508001026002,"шт","Электрика"]
["00-00019375","026_WAGO","Клемма WAGO 3x0.08-2.5(4)мм (упак. 5шт)","Покупные полуфабр. и комплект.10.02. Поставка 21дн","222-413-5",508001026004,"шт"]
["00-00016215",null,"Клемма АКБ (2шт.) в сборе","Прочие материалы 10.06. Поставка 3дн.",null,null,"компл","Для Электроштабелера (служба гл. инженера)"]
["00-00017642","058_Weidmuller","Клемма винтовая WDU 2.5, Germany Weidmuller","Покупные полуфабр. и комплект.10.02. Поставка 21дн",1020000000,508001058001,"шт"]
["00-00022583","016_ABB","Клемма винтовая с держателем предохранителя M4/8SF 4мм2","Покупные полуфабр. и комплект.10.02. Поставка 5дн","1SNA115657R2500",508002016001,"шт"]
["00-00022932","011_Phoenix Contact","Клемма двухъярусная PTT 2,5-L/TG, Imax=16A, Umax=400В,  0,14-2,5 мм², серая, Push-in","Покупные полуфабр. и комплект.10.02. Поставка 21дн",3210230,508006011018,"шт"]
["00-00015893","011_Phoenix Contact","Клемма двухъярусная STTB 2,5, Imax=26A, Umax=500В, 0,14-2,5 мм², серая, пруж.зажим","Покупные полуфабр. и комплект.10.02. Поставка 21дн",3031270,508003011006,"шт","комплектующие изделия АСУТП"]
["00-00014472","011_Phoenix Contact","Клемма двухъярусная с пружинными зажимами с разрывом цепи, B6,2xL92,4хH55 мм, Imax=34A, Umax=500В, с","Покупные полуфабр. и комплект.10.02. Поставка 21дн",3035483,508006011001,"шт","комплектующие изделия АСУТП"]
["00-00014456","011_Phoenix Contact","Клемма двухъярусная, B5,2xL68хH47,5 мм, Imax=26A, Umax=500В, сечение подключаемых проводников 0,14-2","Покупные полуфабр. и комплект.10.02. Поставка 21дн",3210567,508003011005,"шт","комплектующие изделия АСУТП"]
["00-00014455","011_Phoenix Contact","Клемма двухъярусная, B5,2xL78хH55 мм, монтаж на DIN-рейку, Imax=24A, Umax=500В, сечение 0,14-4мм², с","Покупные полуфабр. и комплект.10.02. Поставка 5дн",3209617,508003011004,"шт","комплектующие изделия АСУТП"]
["00-00014454","011_Phoenix Contact","Клемма двухъярусная, B5,2xL78хH55 мм, монтаж на DIN-рейку, Imax=24A, Umax=500В, сечение подключаемых","Покупные полуфабр. и комплект.10.02. Поставка 21дн",3209604,508003011003,"шт","комплектующие изделия АСУТП"]
["00-00014452","011_Phoenix Contact","Клемма двухъярусная, с пружинными зажимами, B5,2xL78хH55 мм, Imax=26A, Umax=500В, сечение подключаем","Покупные полуфабр. и комплект.10.02. Поставка 21дн",3038464,508003011001,"шт","комплектующие изделия АСУТП"]
["00-00014453","011_Phoenix Contact","Клемма двухъярусная, с пружинными зажимами, B5,2xL78хH55 мм, Imax=26A, Umax=500В,сечение 0.08-4мм² с","Покупные полуфабр. и комплект.10.02. Поставка 5дн",3038493,508003011002,"шт","комплектующие изделия АСУТП"]
["00-00013440","011_Phoenix Contact","Клемма для предохранителя UK 5-HESILED 24","Покупные полуфабр. и комплект.10.02. Поставка 21дн",3004126,508002011001,"шт"]
["00-00022123","011_Phoenix Contact","Клемма для предохранителя UT 4-PE/HESI LA 250 (5X20)","Покупные полуфабр. и комплект.10.02. Поставка 5дн",3070079,508002011013,"шт","комплектующие изделия АСУТП"]
["00-00014451","011_Phoenix Contact","Клемма для установки предохранителей 5х20мм, с индикатором 110-250 AC/DC, Imax=6,3A, Umax=500В, 0,2-","Покупные полуфабр. и комплект.10.02. Поставка 21дн",3211907,508002011009,"шт","комплектующие изделия АСУТП"]
["00-00014444","011_Phoenix Contact","Клемма для установки предохранителей 5х20мм, с индикатором 110-250В AC/DC, плавкая вставка типа G, I","Покупные полуфабр. и комплект.10.02. Поставка 21дн",3004142,508002011002,"шт","комплектующие изделия АСУТП"]
["00-00014448","011_Phoenix Contact","Клемма для установки предохранителей 5х20мм, с индикатором 110-250В AC/DC, с пружинными зажимами, Im","Покупные полуфабр. и комплект.10.02. Поставка 21дн",3036563,508002011006,"шт","комплектующие изделия АСУТП"]
["00-00014447","011_Phoenix Contact","Клемма для установки предохранителей 5х20мм, с индикатором 12-30В AC/DC, Imax=6,3A, Umax=500В, 0,2-4","Покупные полуфабр. и комплект.10.02. Поставка 21дн",3211903,508002011005,"шт","комплектующие изделия АСУТП"]
["00-00014449","011_Phoenix Contact","Клемма для установки предохранителей G/5х20мм, с индикатором 110-250В AC/DC, Imax=6,3A, Umax=500В, 0","Покупные полуфабр. и комплект.10.02. Поставка 21дн",711629,508002011007,"шт","комплектующие изделия АСУТП"]
["00-00014446","011_Phoenix Contact","Клемма для установки предохранителей G/5х20мм, с индикатором 12-30В AC/DC, Imax=6,3A, Umax=500В, 0,2","Покупные полуфабр. и комплект.10.02. Поставка 21дн",3214366,508002011004,"шт","комплектующие изделия АСУТП"]
["00-00015891","011_Phoenix Contact","Клемма для установки предохранителей ST 4-FSI/C, плоский предохранитель типа C, Imax=30A, 0,14-4 мм²","Покупные полуфабр. и комплект.10.02. Поставка 21дн",3036372,508002011010,"шт","комплектующие изделия АСУТП"]
["00-00014450","011_Phoenix Contact","Клемма для установки предохранителей, с LED 24VDC, плоский предохранитель типа C, Imax=30A, 0,14-4 м","Покупные полуфабр. и комплект.10.02. Поставка 21дн",3036505,508002011008,"шт","комплектующие изделия АСУТП"]
["00-00020210","300_Отечественные","Клемма заземления 550А ТВi713Р001605","Материал 10.01. Поставка 5дн.",null,920001300021,"шт","Материалы для сварки"]
["00-00019481","301_DKC","Клемма заземления для проволочного лотка DKC (FC37302)","Покупные полуфабр. и комплект.10.02. Поставка 21дн","FC37302",508005301001,"шт"]
["00-00018733","130_ESAB","Клемма заземления магнитная 600А ESAB","Материал 10.01. Поставка 14дн.",null,920001130001,"шт","Материалы для сварки"]
["00-00016250","011_Phoenix Contact","Клемма заземляющая PT 10-PE, 2 контакта, сечение 0,5-10 мм², жел-зел., система Push-in","Покупные полуфабр. и комплект.10.02. Поставка 21дн",3212131,508005011022,"шт","комплектующие изделия АСУТП"]
["00-00017643","058_Weidmuller","Клемма заземляющая WPE 4, Germany Weidmuller","Покупные полуфабр. и комплект.10.02. Поставка 21дн",1010100000,508005058001,"шт"]
["00-00014462","011_Phoenix Contact","Клемма заземляющая двухъярусная, B5,2xL78хH55 мм, монтаж на DIN-рейку, сечение подключаемых проводни","Покупные полуфабр. и комплект.10.02. Поставка 21дн",3209620,508005011006,"шт","комплектующие изделия АСУТП"]
["00-00014463","011_Phoenix Contact","Клемма заземляющая двухъярусная, с пружинными зажимами, B5,2xL78хH55 мм,  сечение подключаемых прово","Покупные полуфабр. и комплект.10.02. Поставка 21дн",3038480,508005011007,"шт","комплектующие изделия АСУТП"]
["00-00014465","011_Phoenix Contact","Клемма заземляющая с пружинными зажимами, 3 контакта, B6,2xL64,5хH43 мм, сечение подключаемых провод","Покупные полуфабр. и комплект.10.02. Поставка 21дн",3031678,508005011010,"шт","комплектующие изделия АСУТП"]
["00-00014464","011_Phoenix Contact","Клемма заземляющая с пружинными зажимами, 4 контакта, B5,2xL51хH43 мм, сечение подключаемых проводни","Покупные полуфабр. и комплект.10.02. Поставка 21дн",3031759,508005011008,"шт","комплектующие изделия АСУТП"]
["00-00014466","011_Phoenix Contact","Клемма заземляющая, 2 контакта, B5,2xL48,5xH36,5 мм, монтаж на DIN-рейку, сечение подключаемых прово","Покупные полуфабр. и комплект.10.02. Поставка 21дн",3209536,508005011013,"шт","комплектующие изделия АСУТП"]
["00-00014467","011_Phoenix Contact","Клемма заземляющая, 2 контакта, B6,2xL56xH36,5 мм, монтаж на DIN-рейку, сечение подключаемых проводн","Покупные полуфабр. и комплект.10.02. Поставка 21дн",3211766,508005011014,"шт","комплектующие изделия АСУТП"]
["00-00014468","011_Phoenix Contact","Клемма заземляющая, 2 контакта, B8,2xL57,7xH43,5 мм, монтаж на DIN-рейку, сечение подключаемых прово","Покупные полуфабр. и комплект.10.02. Поставка 21дн",3211822,508005011015,"шт","комплектующие изделия АСУТП"]
["00-00014469","011_Phoenix Contact","Клемма заземляющая, 3 контакта, B10,2xL95,4хH50,3 мм, монтаж на DIN-рейку, сечение подключаемых пров","Покупные полуфабр. и комплект.10.02. Поставка 21дн",3035302,508005011016,"шт","комплектующие изделия АСУТП"]
["00-00014457","011_Phoenix Contact","Клемма заземляющая, 3 контакта, B6,2xL66,5xH36,5 мм, монтаж на DIN-рейку, сечение подключаемых прово","Покупные полуфабр. и комплект.10.02. Поставка 21дн",3211780,508005011001,"шт","комплектующие изделия АСУТП"]
["00-00014458","011_Phoenix Contact","Клемма заземляющая, 3 контакта, B8,2xL74,2xH43,5 мм, монтаж на DIN-рейку, сечение подключаемых прово","Покупные полуфабр. и комплект.10.02. Поставка 21дн",3211498,508005011002,"шт","комплектующие изделия АСУТП"]
["00-00014470","011_Phoenix Contact","Клемма заземляющая, 4 контакта, B5,2xL48,6xH36,7 мм, монтаж на DIN-рейку, сечение подключаемых прово","Покупные полуфабр. и комплект.10.02. Поставка 21дн",3211025,508005011017,"шт","комплектующие изделия АСУТП"]
["00-00014461","011_Phoenix Contact","Клемма заземляющая, 4 контакта, B5,2xL72,2хH36,8 мм, монтаж на DIN-рейку, сечение подключаемых прово","Покупные полуфабр. и комплект.10.02. Поставка 21дн",3209594,508005011005,"шт","комплектующие изделия АСУТП"]
["00-00014471","011_Phoenix Contact","Клемма заземляющая, 4 контакта, B6,2xL77xH36,8 мм, монтаж на DIN-рейку, сечение подключаемых проводн","Покупные полуфабр. и комплект.10.02. Поставка 21дн",3211809,508005011018,"шт","комплектующие изделия АСУТП"]
["00-00014459","011_Phoenix Contact","Клемма заземляющая, B8,2xL42,5хH47 мм, монтаж на DIN-рейку, сечение подключаемых проводников 0,2-6 м","Покупные полуфабр. и комплект.10.02. Поставка 21дн",442079,508005011003,"шт","комплектующие изделия АСУТП"]
["00-00014460","011_Phoenix Contact","Клемма заземляющая, B8,2xL90,5хH43,5 мм, монтаж на DIN-рейку, сечение подключаемых проводников 0,2-6","Покупные полуфабр. и комплект.10.02. Поставка 21дн",3036482,508005011004,"шт","комплектующие изделия АСУТП"]
["00-00014722","011_Phoenix Contact","Клемма заземляющая, соединительная, 1 контакт, сечение подключаемых проводников 0,5-6 мм², жел-зел,","Покупные полуфабр. и комплект.10.02. Поставка 21дн",421029,508005011021,"шт","комплектующие изделия АСУТП"]
["00-00011020",null,"Клемма защитного провода -  STS 6-TWIN BU","Материал 10.01. Поставка 21дн.",null,null,"шт"]
["00-00022621","011_Phoenix Contact","Клемма защитного провода - PT 4/1P-PE желто-зел.","Покупные полуфабр. и комплект.10.02. Поставка 5дн",3211942,508005011027,"шт","комплектующие изделия АСУТП"]
["00-00019113","011_Phoenix Contact","Клемма защитного провода - ST 2,5-TWIN-PE","Покупные полуфабр. и комплект.10.02. Поставка 21дн",3031267,508005011023,"шт","комплектующие изделия АСУТП"]
["00-00011031",null,"Клемма защитного провода - ST 35-PE","Материал 10.01. Поставка 21дн.",null,null,"шт"]
["00-00015072","011_Phoenix Contact","Клемма защитного провода -- STS 2,5-TWIN-PE","Покупные полуфабр. и комплект.10.02. Поставка 21дн",3031733,508005011009,"шт","Электрика"]
["00-00011035",null,"Клемма защитного провода - STS 2,5-TWIN-PE *ДУБЛЬ, ЗАМ НА 00-00015072","Материал 10.01. Поставка 21дн.",null,null,"шт"]
["00-00015070","011_Phoenix Contact","Клемма защитного провода - STS 4-QUATTRO-PE","Покупные полуфабр. и комплект.10.02. Поставка 21дн",3031694,508005011019,"шт","Электрика"]
["00-00011051",null,"Клемма защитного провода - STS 6-TWIN-PE","Материал 10.01. Поставка 21дн.",null,null,"шт"]
["00-00021026","011_Phoenix Contact","Клемма защитного провода ST 4-TWIN-PE (3031416)","Покупные полуфабр. и комплект.10.02. Поставка 5дн",3031416,508005011026,"шт","комплектующие изделия АСУТП"]
["00-00021018","011_Phoenix Contact","Клемма измерительная URTK 6 (3026272)","Покупные полуфабр. и комплект.10.02. Поставка 5дн",3026272,508006011016,"шт","комплектующие для ПС"]
["00-00015174","011_Phoenix Contact","Клемма под вставку STS 2,5-TG","Покупные полуфабр. и комплект.10.02. Поставка 21дн",3037009,508006011005,"шт"]
["00-00013902","011_Phoenix Contact","Клемма проходная","Покупные полуфабр. и комплект.10.02. Поставка 21дн",3211775,508001011002,"шт","комплектующие изделия АСУТП"]
["00-00014435","011_Phoenix Contact","Клемма проходная 2 контакта, B6,2xL56xH36,5 мм, Imax=38A, Umax=800В, сечение подключаемых проводник","Покупные полуфабр. и комплект.10.02. Поставка 21дн",3211757,508001011029,"шт","комплектующие изделия АСУТП"]
["00-00015889","011_Phoenix Contact","Клемма проходная PT 4 RD, 2 контакта, Imax=38A, Umax=800В, 0,2-4 мм², красная, система Push-in","Покупные полуфабр. и комплект.10.02. Поставка 21дн",3211777,508001011040,"шт"]
["00-00023338","011_Phoenix Contact","Клемма проходная ST 10-TWIN BU","Покупные полуфабр. и комплект.10.02. Поставка 28дн",3035292,508001011057,"шт"]
["00-00021021","011_Phoenix Contact","Клемма проходная ST 2,5 (3031212)","Покупные полуфабр. и комплект.10.02. Поставка 5дн",3031212,508001011050,"шт"]
["00-00021022","011_Phoenix Contact","Клемма проходная ST 4 (3031364)","Покупные полуфабр. и комплект.10.02. Поставка 5дн",3031364,508001011051,"шт"]
["00-00021023","011_Phoenix Contact","Клемма проходная ST 4-TWIN (3031393)","Покупные полуфабр. и комплект.10.02. Поставка 5дн",3031393,508001011052,"шт"]
["00-00021200","011_Phoenix Contact","Клемма проходная ST 6 (3031487)","Покупные полуфабр. и комплект.10.02. Поставка 5дн",3031487,508001011055,"шт"]
["00-00023654","011_Phoenix Contact","Клемма проходная UK 4 BU","Покупные полуфабр. и комплект.10.02. Поставка 28дн",3003091,508001011059,"шт"]
["00-00023655","011_Phoenix Contact","Клемма проходная USLKG 2,5","Покупные полуфабр. и комплект.10.02. Поставка 28дн",441025,508001011060,"шт"]
["00-00016249","011_Phoenix Contact","Клемма проходная РТ 10, 2 контакта, Imax=57A, Umax=1000В, сечение 0,5-10 мм², серая, система Push-in","Покупные полуфабр. и комплект.10.02. Поставка 21дн",3212120,508001011042,"шт"]
["00-00016248","011_Phoenix Contact","Клемма проходная РТ 6, 2 контакта, Imax=52A, Umax=1000В, сечение 0,5-6 мм², серая, система Push-in","Покупные полуфабр. и комплект.10.02. Поставка 21дн",3211813,508001011041,"шт"]
["00-00014426","011_Phoenix Contact","Клемма проходная с пружинными зажимами, 3 контакта, B6,2xL64,5хH43 мм,  Imax=38A, Umax=800В, сечение","Покупные полуфабр. и комплект.10.02. Поставка 21дн",3037533,508001011015,"шт","комплектующие изделия АСУТП"]
["00-00014425","011_Phoenix Contact","Клемма проходная с пружинными зажимами, 3 контакта, B6,2xL64,5хH43 мм, Imax=38A, Umax=800В, сечение","Покупные полуфабр. и комплект.10.02. Поставка 21дн",3036291,508001011013,"шт","комплектующие изделия АСУТП"]
["00-00014424","011_Phoenix Contact","Клемма проходная с пружинными зажимами, 3 контакта. B6,2xL64,5хH43 мм, Imax=38A, Umax=800В, сечение","Покупные полуфабр. и комплект.10.02. Поставка 21дн",3031665,508001011012,"шт","комплектующие изделия АСУТП"]
["00-00014439","011_Phoenix Contact","Клемма проходная с пружинными зажимами, B10,2xL95,4хH50,3 мм, 3 контакта, Imax=57A, Umax=1000В, сече","Покупные полуфабр. и комплект.10.02. Поставка 21дн",3035288,508001011033,"шт","комплектующие изделия АСУТП"]
["00-00014428","011_Phoenix Contact","Клемма проходная с пружинными зажимами, B8,2xL90,5хH43,5 мм, 3 контакта, Imax=52A, Umax=1000В, сечен","Покупные полуфабр. и комплект.10.02. Поставка 21дн",3036479,508001011020,"шт","комплектующие изделия АСУТП"]
["00-00014427","011_Phoenix Contact","Клемма проходная с пружинными зажимами. B8,2xL90,5хH43,5 мм, 3 контакта, Imax=52A, Umax=1000В, сечен","Покупные полуфабр. и комплект.10.02. Поставка 21дн",3036466,508001011019,"шт","комплектующие изделия АСУТП"]
["00-00014436","011_Phoenix Contact","Клемма проходная, 2 конт, B6,2xL56xH36,5мм, Imax=38A, Umax=800В, сеч.подключ.провод 0,2-4 мм² оранж","Покупные полуфабр. и комплект.10.02. Поставка 5дн",3211758,508001011030,"шт","комплектующие изделия АСУТП"]
["00-00014432","011_Phoenix Contact","Клемма проходная, 2 контакта B5,2xL48,5xH36,5 мм, Imax=28A, Umax=800В, сечение подключаемых проводн","Покупные полуфабр. и комплект.10.02. Поставка 21дн",3212329,508001011026,"шт","комплектующие изделия АСУТП"]
["00-00014433","011_Phoenix Contact","Клемма проходная, 2 контакта, B5,2xL48,5xH36,5 мм, Imax=28A, Umax=800В, сечение 0,14-2,5мм², красная","Покупные полуфабр. и комплект.10.02. Поставка 5дн",3209512,508001011027,"шт","комплектующие изделия АСУТП"]
["00-00014434","011_Phoenix Contact","Клемма проходная, 2 контакта, B5,2xL48,5xH36,5 мм, Imax=28A, Umax=800В, сечение подключаемых проводн","Покупные полуфабр. и комплект.10.02. Поставка 5дн",3209523,508001011028,"шт","комплектующие изделия АСУТП"]
["00-00014437","011_Phoenix Contact","Клемма проходная, 2 контакта, B6,2xL56xH36,5 мм, Imax=38A, Umax=800В, сечение подключаемых проводник","Покупные полуфабр. и комплект.10.02. Поставка 21дн",3211760,508001011031,"шт","комплектующие изделия АСУТП"]
["00-00014431","011_Phoenix Contact","Клемма проходная, 2 контакта. B5,2xL48,5xH36,5 мм, Imax=28A, Umax=800В, сечение подключаемых проводн","Покупные полуфабр. и комплект.10.02. Поставка 21дн",3209510,508001011025,"шт","комплектующие изделия АСУТП"]
["00-00014429","011_Phoenix Contact","Клемма проходная, 3 контакта, B5,2xL60,5xH36,5 мм,  Imax=28A, Umax=800В, сечение подключаемых провод","Покупные полуфабр. и комплект.10.02. Поставка 21дн",3211210,508001011023,"шт","комплектующие изделия АСУТП"]
["00-00014430","011_Phoenix Contact","Клемма проходная, 3 контакта, B5,2xL60,5xH36,5 мм, Imax=28A, Umax=800В, сечение подключаемых проводн","Покупные полуфабр. и комплект.10.02. Поставка 21дн",3211223,508001011024,"шт","комплектующие изделия АСУТП"]
["00-00014438","011_Phoenix Contact","Клемма проходная, 3 контакта, B6,2xL66,5xH36,5 мм, Imax=38A, Umax=800В, сечение подключаемых проводн","Покупные полуфабр. и комплект.10.02. Поставка 21дн",3211254,508001011032,"шт","комплектующие изделия АСУТП"]
["00-00014423","011_Phoenix Contact","Клемма проходная, 3 контакта, B8,2xL74,2xH43,5 мм, Imax=52A, Umax=1000В, сечение подключаемых провод","Покупные полуфабр. и комплект.10.02. Поставка 21дн",3211485,508001011004,"шт","комплектующие изделия АСУТП"]
["00-00013903","011_Phoenix Contact","Клемма проходная, 3 контакта, B8,2xL74,2xH43,5 мм, монтаж на DIN-рейку, Imax=52A, Umax=1000В, сечени","Покупные полуфабр. и комплект.10.02. Поставка 21дн",3211929,508001011003,"шт","комплектующие изделия АСУТП"]
["00-00013901","011_Phoenix Contact","Клемма проходная, 3 контакта. B6,2xL66,5xH36,5 мм, монтаж на DIN-рейку, Imax=38A, Umax=800В, сечение","Покупные полуфабр. и комплект.10.02. Поставка 21дн",3211771,508001011001,"шт","комплектующие изделия АСУТП"]
["00-00014441","011_Phoenix Contact","Клемма проходная, 4 контакта, B5,2xL48,6xH36,7 мм, Imax=17,5A, Umax=500В, сечение подключаемых прово","Покупные полуфабр. и комплект.10.02. Поставка 21дн",3211019,508001011036,"шт","комплектующие изделия АСУТП"]
["00-00014440","011_Phoenix Contact","Клемма проходная, 4 контакта, B5,2xL72,2xH36,8 мм, Imax=24A, Umax=800В, сечение подключаемых проводн","Покупные полуфабр. и комплект.10.02. Поставка 21дн",3209581,508001011035,"шт","комплектующие изделия АСУТП"]
["00-00014443","011_Phoenix Contact","Клемма проходная, 4 контакта, B6,2xL77xH36,5 мм, Imax=32A, Umax=800В, сечение 0,2-4 мм², синяя","Покупные полуфабр. и комплект.10.02. Поставка 5дн",3211802,508001011038,"шт","комплектующие изделия АСУТП"]
["00-00014442","011_Phoenix Contact","Клемма проходная, 4 контакта, B6,2xL77xH36,5 мм, Imax=32A, Umax=800В, сечение подключаемых проводник","Покупные полуфабр. и комплект.10.02. Поставка 21дн",3211797,508001011037,"шт","комплектующие изделия АСУТП"]
["00-00014422","026_WAGO","Клемма проходная, B5,2xL59,5хH33 мм, монтаж на DIN-рейку, 3 контакта, Imax=32A, Umax=800В, сечение п","Покупные полуфабр. и комплект.10.02. Поставка 21дн","2002-1306",508001026001,"шт","комплектующие изделия АСУТП"]
["00-00013620","011_Phoenix Contact","Клемма РТ 2,5-TWIN","Покупные полуфабр. и комплект.10.02. Поставка 21дн",3209549,508001011021,"шт","комплектующие для ПС"]
["00-00013619","011_Phoenix Contact","Клемма РТ 2,5-TWIN BU","Покупные полуфабр. и комплект.10.02. Поставка 21дн",3209552,508001011022,"шт","комплектующие для ПС"]
["00-00022565","011_Phoenix Contact","Клемма с ножевым размыкателем PT 2,5-MT 2 контакта, Imax=20A, Umax=400В, 0,14-4 мм², серая, система","Покупные полуфабр. и комплект.10.02. Поставка 21дн",3210156,508006011017,"шт","Тип подключения: Зажимы Push-in, Сечение: 0,14 мм² - 4 мм², AWG: 26 - 12, Номинальный ток: 20 A, Номинальное напряжение: 400 В, Длина: 62 мм, Ширина: 5,2 мм, Цвет: cерый, Монтаж: NS 35/7,5, NS 35/15"]
["00-00014476","011_Phoenix Contact","Клемма с ножевым размыкателем,  4 контакта, B5,2xL84хH36,5 мм, Imax=16A, Umax=400В, 0,14-4 мм², оран","Покупные полуфабр. и комплект.10.02. Поставка 21дн",3210173,508006011006,"шт","комплектующие изделия АСУТП"]
["00-00014478","011_Phoenix Contact","Клемма с ножевым размыкателем,  4 контакта, B5,2xL84хH36,5 мм, Imax=16A, Umax=400В, 0,14-4 мм², сера","Покупные полуфабр. и комплект.10.02. Поставка 21дн",3210172,508006011008,"шт","комплектующие изделия АСУТП"]
["00-00014477","011_Phoenix Contact","Клемма с ножевым размыкателем,  4 контакта, B5,2xL84хH36,5 мм, Imax=16A, Umax=400В, 0,14-4 мм², синя","Покупные полуфабр. и комплект.10.02. Поставка 21дн",3211676,508006011007,"шт","комплектующие изделия АСУТП"]
["00-00014479","011_Phoenix Contact","Клемма с ножевым размыкателем, 3 контакта, B5,2xL74хH36,5 мм,  Imax=20A, Umax=400В, 0,14-4 мм², оран","Покупные полуфабр. и комплект.10.02. Поставка 21дн",3210171,508006011009,"шт","комплектующие изделия АСУТП"]
["00-00014480","011_Phoenix Contact","Клемма с ножевым размыкателем, 3 контакта, B5,2xL74хH36,5 мм, Imax=20A, Umax=400В, 0,14-4 мм², серая","Покупные полуфабр. и комплект.10.02. Поставка 21дн",3210169,508006011010,"шт","комплектующие изделия АСУТП"]
["00-00014481","011_Phoenix Contact","Клемма с ножевым размыкателем, 3 контакта, B5,2xL74хH36,5 мм, Imax=20A, Umax=400В, 0,14-4 мм², синяя","Покупные полуфабр. и комплект.10.02. Поставка 21дн",3211663,508006011011,"шт","комплектующие изделия АСУТП"]
["00-00014445","011_Phoenix Contact","Клемма с пружинными зажимами для установки предохранителей 5х20мм, с индикатором 12-30В пост.тока, I","Покупные полуфабр. и комплект.10.02. Поставка 21дн",3036547,508002011003,"шт","комплектующие изделия АСУТП"]
["00-00014475","011_Phoenix Contact","Клемма с пружинными зажимами с размыкателем, B6,2xL61,5хH36,5 мм, Imax=20A, Umax=500В, сечение подкл","Покупные полуфабр. и комплект.10.02. Поставка 21дн",3038367,508006011004,"шт","комплектующие изделия АСУТП"]
["00-00013618","011_Phoenix Contact","Клемма с размыкателем - ST 2,5-TWIN-TG","Покупные полуфабр. и комплект.10.02. Поставка 21дн",3038448,508006011014,"шт","комплектующие для ПС"]
["00-00011038",null,"Клемма с размыкателем - STS 2,5-TG","Материал 10.01. Поставка 21дн.",null,null,"шт"]
["00-00018379","011_Phoenix Contact","Клемма с размыкателем PT 2,5-TWIN-TG","Покупные полуфабр. и комплект.10.02. Поставка 21дн",3210198,508006011015,"шт","комплектующие для ПС"]
["00-00023237","011_Phoenix Contact","Клемма с размыкателем ST 2,5-TG (Imax=20A, Umax=400В, 0,08-4мм², серая, пружин)","Покупные полуфабр. и комплект.10.02. Поставка 21дн",3038435,508006011019,"шт","комплектующие изделия АСУТП"]
["00-00023239","011_Phoenix Contact","Клемма с размыкателем ST 4-HEDI (Imax=20A, Umax=500В,  0,08-4мм², черная, пружин)","Покупные полуфабр. и комплект.10.02. Поставка 21дн",3035140,508006011020,"шт","комплектующие изделия АСУТП"]
["00-00014482","011_Phoenix Contact","Клемма с размыкателем, B5,2xL62хH36,5 мм, Imax=20A, Umax=400В, сечение подключаемых проводников 0,14","Покупные полуфабр. и комплект.10.02. Поставка 21дн",3210185,508006011012,"шт","комплектующие изделия АСУТП"]
["00-00014483","011_Phoenix Contact","Клемма с размыкателем, B6,2xL56хH36,5 мм,  Imax=20A, Umax=400В, сечение подключаемых проводников 0,1","Покупные полуфабр. и комплект.10.02. Поставка 21дн",3211922,508006011013,"шт","комплектующие изделия АСУТП"]
["00-00023359","011_Phoenix Contact","Клемма с разрывом цепи ST 2,5-QUATTRO-TG (4 конт. Imax=20A,Umax=400В 0,14-4 мм²,серая,пружин.зажим)","Покупные полуфабр. и комплект.10.02. Поставка 21дн",3038451,508006011021,"шт","комплектующие изделия АСУТП"]
["00-00014474","011_Phoenix Contact","Клемма с разрывом цепи, 4 контакта, B5,2xL84хH36,5 мм, 2 функциональных отверстия, Imax=20A, Umax=40","Покупные полуфабр. и комплект.10.02. Поставка 21дн",3210208,508006011003,"шт","комплектующие изделия АСУТП"]
["00-00023364","011_Phoenix Contact","Клемма сильноточная UHV 150-AS/AS","Покупные полуфабр. и комплект.10.02. Поставка 28дн",2130033,508001011058,"шт"]
["00-00020548","011_Phoenix Contact","Клемма сильноточная UHV 25-AS/AS 6-25мм сер.","Покупные полуфабр. и комплект.10.02. Поставка 5дн",2130004,508001011049,"шт"]
["00-00023154","011_Phoenix Contact","Клемма сильноточная UHV 50-AS/AS","Покупные полуфабр. и комплект.10.02. Поставка 28дн",2130017,508001011056,"шт"]
["00-00014473","011_Phoenix Contact","Клемма трехъярусная, 1 фазный провод L, зона разрыва цепей,  B5,2xL101,4хH50,5 мм, Imax=30A, Umax=40","Покупные полуфабр. и комплект.10.02. Поставка 21дн",3213961,508006011002,"шт","комплектующие изделия АСУТП"]
["00-00013880","011_Phoenix Contact","Клемма УЗИП TERMITRAB, с пружинными зажимами,  с ножевым разъединителем, Uном=24VDC, Ш6,2хВ100хГ63,5","Покупные полуфабр. и комплект.10.02. Поставка 42дн",2858904,507005011005,"шт","комплектующие изделия АСУТП"]
["00-00014418","011_Phoenix Contact","Клемма УЗИП двухъярусная,  Uном=230VAC, Ш6,2хВ100хГ63,5мм, монтаж на DIN-рейку, черная, пруж.зажим","Покупные полуфабр. и комплект.10.02. Поставка 42дн",2906890,507005011027,"шт","комплектующие изделия АСУТП"]
["00-00014416","011_Phoenix Contact","Клемма УЗИП двухъярусная,  Uном=24VDC, раздельное подключение PE, Ш6,2хВ100хГ63,5мм, монтаж на DIN-р","Покупные полуфабр. и комплект.10.02. Поставка 42дн",2801458,507005011025,"шт","комплектующие изделия АСУТП"]
["00-00014417","011_Phoenix Contact","Клемма УЗИП двухъярусная,  Uном=24VDC, Ш6,2хВ100хГ63,5мм, монтаж на DIN-рейку, черная, пруж.зажим","Покупные полуфабр. и комплект.10.02. Поставка 42дн",2858878,507005011026,"шт","комплектующие изделия АСУТП"]
["00-00013878","011_Phoenix Contact","Клемма УЗИП ИБЦ,  без ножевого разъединителя, Uном=24VDC, Ш6,2хВ79,6хГ54,6, витая пара, синяя, винт","Покупные полуфабр. и комплект.10.02. Поставка 42дн",2832124,507005011003,"шт","комплектующие изделия АСУТП"]
["00-00013879","011_Phoenix Contact","Клемма УЗИП ИБЦ, с пружинными зажимами, с ножевым разъединителем, Uном=24VDC, Ш6,2хВ79,6хГ54,6, вита","Покупные полуфабр. и комплект.10.02. Поставка 42дн",2859424,507005011004,"шт","комплектующие изделия АСУТП"]
["00-00013877","011_Phoenix Contact","Клемма УЗИП, без ножевого разъединителя, Uном=24VDC, Ш6,2хВ79,6хГ54,6, витая пара, черная, винт","Покупные полуфабр. и комплект.10.02. Поставка 42дн",2838186,507005011002,"шт","комплектующие изделия АСУТП"]
["00-00014415","011_Phoenix Contact","Клемма УЗИП, двухъярусная, с ножевым разъединителем, Uном=24VDC, Ш6,2хВ94,8хГ69,1, витая пара, черна","Покупные полуфабр. и комплект.10.02. Поставка 42дн",2920641,507005011024,"шт","комплектующие изделия АСУТП"]
["00-00014720","011_Phoenix Contact","Клемма четырехъярусная, B5,2xL105,6хH59 мм, монтаж на DIN-рейку, Imax=10A, Uном=250В, сечение подклю","Покупные полуфабр. и комплект.10.02. Поставка 21дн",3012300,508008011001,"шт","комплектующие изделия АСУТП"]
["00-00017633","002_B&R","Клеммная колодка 0TB5106.2110-01","Покупные полуфабр. и комплект.10.02. Поставка 28дн","0TB5106.2110-01",512012002010,"шт","комплектующие изделия АСУТП"]
["00-00017632","002_B&R","Клеммная колодка 0TB6102.2110-01","Покупные полуфабр. и комплект.10.02. Поставка 28дн","0TB6102.2110-01",512012002009,"шт","комплектующие изделия АСУТП"]
["00-00014015","002_B&R","Клеммная колодка, 12 pins, 230VAC, 10A","Покупные полуфабр. и комплект.10.02. Поставка 28дн","X20TB12",512012002006,"шт","комплектующие изделия АСУТП"]
["00-00014014","002_B&R","Клеммная колодка, 16 pins, 24VDC, 2A","Покупные полуфабр. и комплект.10.02. Поставка 28дн","X20TB1F",512012002005,"шт","комплектующие изделия АСУТП"]
["00-00016964","301_DKC","Клеммный бокс CDE, 300х200х120 мм, с фланцами, IP55","Покупные полуфабр. и комплект.10.02. Поставка 42дн","R5CDE32120F",501001301001,"шт"]
["00-00011054",null,"Клеммы для установки предохранителей - UK 5-HESILED 24","Материал 10.01. Поставка 21дн.",null,null,"шт"]
["00-00018380","011_Phoenix Contact","Клеммы для установки предохранителей - UKK 5-HESILED 24 (5X20)","Покупные полуфабр. и комплект.10.02. Поставка 21дн",3026654,508002011011,"шт","комплектующие изделия АСУТП"]
["00-00020610","638_Masterfix","Клепальник MASTERFIX MFX 260","Спецоснастка и спецодежда 10.10. Поставка 5дн.","MFX 260",803001638001,"шт","Диаметр заклепки от 3 до 6,4 мм;\nДлина 500 мм; Масса 1,8 кг"]
["00-00017486","621_Topex","Клещи для обжима телефонных наконечников TOPEX 6P, 8P","Спецоснастка и спецодежда 10.10. Поставка 21дн.","32D408",802001621001,"шт"]
["00-00020354","011_Phoenix Contact","Клещи для опрессовки - CRIMPFOX 10S","Спецоснастка и спецодежда 10.10. Поставка 5дн.",1212045,805001011017,"шт"]
["00-00022845","011_Phoenix Contact","Клещи для опрессовки - CRIMPFOX 6 - 1212034","Спецоснастка и спецодежда 10.10. Поставка 5дн.",1212034,802001011005,"шт","Опрессовочные клещи, для кабельных наконечников без изолирующего хомута согласно DIN 46228 части 1 и наконечников с хомутом согласно DIN 46228 части 4, 0,25 мм² ... 6,0 мм², ввод сбоку, форма обжима - трапеция"]
["00-00022846","011_Phoenix Contact","Клещи для опрессовки - CRIMPFOX 6T - 1212037","Спецоснастка и спецодежда 10.10. Поставка 5дн.",1212037,802001011006,"шт","Опрессовочные клещи, для кабельных наконечников без изолирующего хомута согласно DIN 46228 части 1 и наконечников с хомутом согласно DIN 46228 части 4, 0,25 мм"]
["00-00022847","011_Phoenix Contact","Клещи для опрессовки - CRIMPFOX-CX 7,06 HD-M - 1212718","Спецоснастка и спецодежда 10.10. Поставка 5дн.",1212718,802001011007,"шт","Клещи для опрессовки, компактная конструкция, коаксиальный штекерный соединитель HDTV, BNC, TNC, 1,04 мм, 4,52 мм, 6,48 мм, 7,06 мм, четыре размеченные матрицы, возможность отмены принудительной блокировки, боковой ввод"]
["00-00018095","011_Phoenix Contact","Клещи для опрессовки - CRIMPFOX-HS 6","Спецоснастка и спецодежда 10.10. Поставка 14дн.",1212722,805001011013,"шт","Опрессовочные клещи, для полностью изолированных усадочных соединителей, 0,5 - 6,0 мм (красный, синий, желтый), овальная форма обжима, ассиметричные"]
["00-00016311","011_Phoenix Contact","Клещи для опрессовки - CRIMPFOX-RC 10","Спецоснастка и спецодежда 10.10. Поставка 21дн.",1212061,802001011001,"шт","Клещи для опрессовки, для неизолированных кабельных наконечников, 4 -10 мм², форма обжима - двойные зазубрины"]
["00-00021142","011_Phoenix Contact","Клещи для опрессовки CRIMPFOX 6H","Спецоснастка и спецодежда 10.10. Поставка 5дн.",1212046,802001011004,"шт"]
["00-00018088","011_Phoenix Contact","Клещи для опрессовки CRIMPFOX CENTRUS 10H","Спецоснастка и спецодежда 10.10. Поставка 14дн.",1213156,805001011011,"шт","Опрессовочные клещи, для изолированных и неизолированных кабельных наконечников DIN 46228, часть 1 и 4, 0,14 мм² ... 10 мм², также для наконечников TWIN до 2 x 4 мм², автоматический подбор сечения, боковой ввод, с защитой от падения"]
["00-00021638","300_Отечественные","Клещи изолирующие КВП-2 1000В","Спецоснастка и спецодежда 10.10. Поставка 5дн.",1150300621,805001300007,"шт"]
["00-00015095","300_Отечественные","Клещи изолирующие КИ-1 до 1000В","Спецоснастка и спецодежда 10.10. Поставка 21дн.",null,801001300003,"шт","СИЗ/ЗИП"]
["00-00017170","036_HAUPA","Клещи обжимные 0.5-6 для кольцевых наконечников","Спецоснастка и спецодежда 10.10. Поставка 21дн.",210761,802001036001,"шт"]
["00-00017666","302_IEK","Клещи обжимные 0.5-6мм.кв квадратный наконечник-гильза КО-08Е","Спецоснастка и спецодежда 10.10. Поставка 21дн.","TKL10-D6",802001302001,"шт"]
["00-00018791","000_Импортные","Клещи обжимные CABLEXPERT T-568R, с фиксатором (8p8c,6p6c,6p4c,6p2c), для витой пары и телефонной ли","Спецоснастка и спецодежда 10.10. Поставка 21дн.",null,802001000001,"шт"]
["00-00022390","302_IEK","Клещи обжимные К0-04Е 0.5-6мм2 (квадрат)","Спецоснастка и спецодежда 10.10. Поставка 21дн.","TKL10-D4",802001302002,"шт"]
["00-00015674","300_Отечественные","Клещи переставные изолированные 250мм до 1000В КВТ","Спецоснастка и спецодежда 10.10. Поставка 21дн.",61436,801001300007,"шт","СИЗ/ЗИП"]
["00-00023020","095_Fluke","Клещи токовые для переменного тока Fluke i3000s Flex","Спецоснастка и спецодежда 10.10. Поставка 21дн.","i3000 Flex-4PK",850001095009,"шт"]
["00-00016334","000_Импортные","Клещи токоизмерительные Fluke-325/ESPR, 400А","Спецоснастка и спецодежда 10.10. Поставка 21дн.",null,801001000002,"шт","(РП.08). Токоизмерительные клещи Fluke 325 предназначен для измерения переменного и постоянного тока и напряжения, сопротивления, емкости и частоты. Для удобной работы в условиях слабой освещенности имеется яркая подсветка дисплея. Реакцией на переменный ток выступает истинное среднеквадратичное значение (True-rms)."]
["00-00020355","011_Phoenix Contact","Клещи, для опрессовки изолированных кабельных наконечников, 0,5 - 6,0 мм²","Спецоснастка и спецодежда 10.10. Поставка 5дн.",1212057,805001011018,"шт"]
["00-00000258",null,"клинья","Строительные материалы 10.08. Поставка 14дн.",null,null,"шт"]
["00-00017053","000_Импортные","Клипса красная 100 023 90 04 для манометров с байонетовым корпусом NG 100 и NG 160","Покупные полуфабр. и комплект.10.02. Поставка 50дн",null,547002000001,"шт"]
["00-00004675",null,"Клише штампа 59*23 мм","Прочие материалы 10.06. Поставка 5дн.",null,null,"шт"]
["00-00000348",null,"Клолог черный","Строительные материалы 10.08. Поставка 14дн.",null,null,"упак"]
["00-00000526",null,"Клюква сушеная 250гр","Прочие материалы 10.06. Поставка 3дн.",133528,null,"шт"]
["00-00013243","313_BOLID","Ключ Touch Memory DS-1990C-F5+ с держателем DS9093N","Покупные полуфабр. и комплект.10.02. Поставка 60дн",null,551005313001,"шт","ОПС"]
["00-00023450","016_ABB","Ключ USB 3BSE064644R1","Покупные полуфабр. и комплект.10.02. Поставка 14дн","3BSE064644R1",514000016002,"шт"]
["00-00024017","002_B&R","Ключ аппаратный USB для промышленных компьютеров B&R","Покупные полуфабр. и комплект.10.02. Поставка 14дн","0TG:435742.000-00",514000002013,"шт"]
["00-00023371","024_Siemens","Ключ аппаратный USB с лицензией для WinCC OA","Покупные полуфабр. и комплект.10.02. Поставка 42дн","6AV6351-1AH31-4AA0",514000024004,"шт"]
["00-00023878","430_ЭлеСи","Ключ аппаратный локальный HASP (ЭлеСи)","Покупные полуфабр. и комплект.10.02. Поставка 31дн",null,514000430003,"шт"]
["00-00000280",null,"Ключ д8","Строительные материалы 10.08. Поставка 14дн.",null,null,"шт"]
["00-00019096","359_ЗУБР","Ключ динамометрический \"ЭКСПЕРТ\", точность +/- 4%, 1/2\", 42 - 210 Нм","Спецоснастка и спецодежда 10.10. Поставка 21дн.","64094-210",801001359001,"шт"]
["00-00022871","649_KING TONY","Ключ динамометрический 42-210 Нм 1/2\"","Спецоснастка и спецодежда 10.10. Поставка 5дн.","34423-1A",801001649001,"шт"]
["00-00022534","612_STAYER","Ключ динамометрический STAYER PROFI 1/2\" 28-210 Нм","Спецоснастка и спецодежда 10.10. Поставка 5дн.","64064-210",801001612001,"шт"]
["00-00021458","651_Tohnichi","Ключ динамометрический Tohnichi DB25N-S (3-25 Nm)","Спецоснастка и спецодежда 10.10. Поставка 5дн.","DB25N-S",801001651001,"шт"]
["00-00021459","651_Tohnichi","Ключ динамометрический Tohnichi DB6N4-S (0,6-6 Nm)","Спецоснастка и спецодежда 10.10. Поставка 5дн.","DB6N4-S",801001651002,"шт"]
["00-00015465","013_Schneider Electric","Ключ для клеммной колодки","Покупные полуфабр. и комплект.10.02. Поставка 28дн","140XCP20000",512012013002,"шт","комплектующие изделия АСУТП"]
["00-00021254","625_JONNESWAY","Ключ комбинированный 34 мм Jonnesway W26134","Спецоснастка и спецодежда 10.10. Поставка 5дн.","W26134",803001625011,"шт"]
["00-00021256","625_JONNESWAY","Ключ комбинированный 36 мм Jonnesway W26136","Спецоснастка и спецодежда 10.10. Поставка 5дн.","W26136",803001625012,"шт"]
["00-00021258","625_JONNESWAY","Ключ комбинированный 38 мм Jonnesway W26138","Спецоснастка и спецодежда 10.10. Поставка 5дн.","W26138",803001625013,"шт"]
["00-00021259","625_JONNESWAY","Ключ комбинированный 41 мм Jonnesway W26141","Спецоснастка и спецодежда 10.10. Поставка 5дн.","W26141",803001625014,"шт"]
["00-00024016","002_B&R","Ключ партнерский лицензионный на систему APROL","Покупные полуфабр. и комплект.10.02. Поставка 14дн","AP:XB-PARTNER_KEY",514000002012,"шт"]
["00-00017450","000_Импортные","Ключ разводной с увеличенным зевом 300мм Great wall 13010S","Спецоснастка и спецодежда 10.10. Поставка 14дн.","13010S",803001000010,"шт","Разводной ключ с увеличенным зевом 300мм Great wall 13010S предназначен для выполнения сантехнических работ по монтажу трубных систем. Инструмент имеет прочную конструкцию, он полностью выполнен из хромованадиевой стали и дополнительно подвержен термообработке для продолжительного срока службы."]
["00-00020064","300_Отечественные","Ключ рожковый односторонний 25 мм","Спецоснастка и спецодежда 10.10. Поставка 5дн.",null,803001300025,"шт"]
["00-00020065","300_Отечественные","Ключ рожковый односторонний 26 мм","Спецоснастка и спецодежда 10.10. Поставка 5дн.",null,803001300026,"шт"]
["00-00020066","300_Отечественные","Ключ рожковый односторонний 30 мм","Спецоснастка и спецодежда 10.10. Поставка 5дн.",null,803001300027,"шт"]
["00-00020067","300_Отечественные","Ключ рожковый односторонний 34 мм","Спецоснастка и спецодежда 10.10. Поставка 5дн.",null,803001300028,"шт"]
["00-00021261","625_JONNESWAY","Ключ торцевой шестигранный удлиненный H12 Jonnesway H02M112","Спецоснастка и спецодежда 10.10. Поставка 5дн.","H02M112",803001625015,"шт"]
["00-00019802","300_Отечественные","Ключ трубно-рычажный КТР-1 газовый","Спецоснастка и спецодежда 10.10. Поставка 14дн.",null,803001300022,"шт"]
["00-00016411","300_Отечественные","Ключ трубный 1\"","Спецоснастка и спецодежда 10.10. Поставка 14дн.",null,810001300030,"шт"]
["00-00019084","359_ЗУБР","Ключ трубный рычажный , прямые губки, цельнокованый, Сr-V, № 3, 2\"","Спецоснастка и спецодежда 10.10. Поставка 14дн.","27335-3",803001359004,"шт","обслуживание СА"]
["00-00021223","359_ЗУБР","Ключ трубный рычажный №1 1\", тип S, \"ЭКСПЕРТ\" (ЗУБР)","Спецоснастка и спецодежда 10.10. Поставка 5дн.","ZU-27336-1",803001359014,"шт"]
["00-00021222","359_ЗУБР","Ключ трубный рычажный №3 2\", тип S, \"ЭКСПЕРТ\" (ЗУБР)","Спецоснастка и спецодежда 10.10. Поставка 5дн.","ZU-27336-3",803001359013,"шт"]
["00-00019052","359_ЗУБР","Ключ трубный рычажный ЗУБР, прямые губки, цельнокованый, Сr-V, № 1, 1\"","Спецоснастка и спецодежда 10.10. Поставка 14дн.","27335-1",803001359001,"шт","Используется для осуществления захвата деталей разного поперечного сечения при выполнении работ с применением  значительных  усилий. Сделан в соответствии с требованиями ГОСТ 18981-73."]
["00-00018265","011_Phoenix Contact","Ключ универсальный для шкафов управления USS 4 Phoenix Contact","Инвентарь и хоз. принадлежности 10.09. Поставка14д",1203149,null,"шт"]
["00-00000418",null,"Ключ-брелок Dialock IS","Инвентарь и хоз. принадлежности 10.09. Поставка 5д",null,null,"шт"]
["00-00000399",null,"Ключ-брелок Dialock ISO","Инвентарь и хоз. принадлежности 10.09. Поставка 5д",null,null,"шт"]
["00-00017973","302_IEK","Кнопка APВВ-22N \"Пуск-Стоп\" d22мм неон/240В 1з+1р","Покупные полуфабр. и комплект.10.02. Поставка 21дн","BBD11-APBB-K51",503002302001,"шт"]
["00-00018816","013_Schneider Electric","Кнопка XB4BS84441 аварийного останова диаметром 22 мм, с возвратом","Покупные полуфабр. и комплект.10.02. Поставка 21дн","XB4BS84441",503002013040,"шт","комплектующие изделия АСУТП"]
["00-00010870",null,"Кнопка XB5 желтая без фиксации 22 мм 1но","Материал 10.01. Поставка 21дн.",null,null,"шт"]
["00-00010871",null,"Кнопка XB5 желтая с подсветкой XB5AW35M5","Материал 10.01. Поставка 21дн.",null,null,"шт"]
["00-00010872",null,"Кнопка XB5 зеленая 22мм с подсветкой 230-240В 1но+1нз","Материал 10.01. Поставка 21дн.",null,null,"шт"]
["00-00010873",null,"Кнопка XB5 зеленая без фиксации 22 мм 1но","Материал 10.01. Поставка 21дн.",null,null,"шт"]
["00-00010874",null,"Кнопка XB5 красная возвратная 22мм без фиксации 1нз","Материал 10.01. Поставка 21дн.",null,null,"шт"]
["00-00011093",null,"Кнопка XB5 черная без фиксации 22 мм 1но","Материал 10.01. Поставка 21дн.",null,null,"шт"]
["00-00018969","013_Schneider Electric","Кнопка аварийного останова 22мм с возвр.","Покупные полуфабр. и комплект.10.02. Поставка 21дн","XB5AS542",503002013041,"шт","комплектующие изделия АСУТП"]
["00-00018091","013_Schneider Electric","Кнопка аварийного останова диаметром 22 мм, с возвратом","Покупные полуфабр. и комплект.10.02. Поставка 21дн","XB5AS8442",503002013039,"шт","комплектующие изделия АСУТП"]
["00-00014333","013_Schneider Electric","Кнопка аварийного останова с грибовидной головкой с возвратом поворотом,NO+NС, пластик,винт","Покупные полуфабр. и комплект.10.02. Поставка 21дн","XB5AS8445",503002013023,"шт","комплектующие изделия АСУТП"]
["00-00014328","013_Schneider Electric","Кнопка в сборе, NO, возврат, потайная, без подсветки, зеленая, винт.заж., Ø22 мм, пластик, винт","Покупные полуфабр. и комплект.10.02. Поставка 21дн","XB5AA31",503002013010,"шт","комплектующие изделия АСУТП"]
["00-00013749","013_Schneider Electric","Кнопка в сборе, NO, возврат, потайная, без подсветки, оранжевая, винт.заж., Ø22 мм, пластик, винт","Покупные полуфабр. и комплект.10.02. Поставка 21дн","XB5AA51",503002013011,"шт","комплектующие изделия АСУТП"]
["00-00013750","013_Schneider Electric","Кнопка в сборе, NO, возврат, потайная, без подсветки, черная, Ø22 мм, металл, винт","Покупные полуфабр. и комплект.10.02. Поставка 21дн","XB4BA21",503002013013,"шт","комплектующие изделия АСУТП"]
["00-00013751","013_Schneider Electric","Кнопка в сборе, NС, возврат, потайная, без подсветки, красная, Ø22 мм, металл, винт","Покупные полуфабр. и комплект.10.02. Поставка 21дн","XB4BA42",503002013014,"шт","комплектующие изделия АСУТП"]
["00-00014338","013_Schneider Electric","Кнопка в сборе,1NO+1NC, возврат, потайная, с LED подсветкой, 220VAC/DC, Ø22 мм, пластик, винт","Покупные полуфабр. и комплект.10.02. Поставка 21дн","XB5AW35M5",503002013029,"шт","комплектующие изделия АСУТП"]
["00-00014336","013_Schneider Electric","Кнопка в сборе,1NO+1NC, возврат, потайная, с LED подсветкой, 220VAC/DC, Ø22 мм, пластик, зеленая, ви","Покупные полуфабр. и комплект.10.02. Поставка 21дн","XB5AW33M5",503002013027,"шт","комплектующие изделия АСУТП"]
["00-00014337","013_Schneider Electric","Кнопка в сборе,1NO+1NC, возврат, потайная, с LED подсветкой, 220VAC/DC, Ø22 мм, пластик, красная, ви","Покупные полуфабр. и комплект.10.02. Поставка 21дн","XB5AW34M5",503002013028,"шт","комплектующие изделия АСУТП"]
["00-00013753","013_Schneider Electric","Кнопка в сборе,1NO+1NC, возврат, потайная, с LED подсветкой, 24VAC/DC, Ø22 мм, металл, зеленая, винт","Покупные полуфабр. и комплект.10.02. Поставка 21дн","XB4BW33B5",503002013016,"шт","комплектующие изделия АСУТП"]
["00-00013752","013_Schneider Electric","Кнопка в сборе,1NO+1NC, возврат, потайная, с LED подсветкой, 24VAC/DC, Ø22 мм, металл, оранжевая, ви","Покупные полуфабр. и комплект.10.02. Поставка 21дн","XB4BW35B5",503002013015,"шт","комплектующие изделия АСУТП"]
["00-00014335","013_Schneider Electric","Кнопка в сборе,1NO+1NC, возврат, потайная, с LED подсветкой, 24VAC/DC, Ø22 мм, пластик, винт","Покупные полуфабр. и комплект.10.02. Поставка 21дн","XB5AW35B5",503002013026,"шт","комплектующие изделия АСУТП"]
["00-00014334","013_Schneider Electric","Кнопка в сборе,1NO+1NC, возврат, потайная, с LED подсветкой, 24VAC/DC, Ø22 мм, пластик, красная, вин","Покупные полуфабр. и комплект.10.02. Поставка 21дн","XB5AW34B5",503002013025,"шт","комплектующие изделия АСУТП"]
["00-00023888",null,"Кнопка крепления обивки дверей","Запасные части 10.05. Поставка 5дн.",null,null,"шт","для а/м"]
["00-00013442","013_Schneider Electric","Кнопка с возвратом (красная)","Покупные полуфабр. и комплект.10.02. Поставка 21дн","XB5AA42",503002013012,"шт"]
["00-00013443","013_Schneider Electric","Кнопка с возвратом (черная)","Покупные полуфабр. и комплект.10.02. Поставка 21дн","XB5AA21",503002013009,"шт"]
["00-00013444","013_Schneider Electric","Кнопка с подсветкой (зеленая)","Покупные полуфабр. и комплект.10.02. Поставка 21дн","XB5AW33B5",503002013024,"шт"]
["00-00000567",null,"Кнопки-гвоздики канцелярские 50шт","Прочие материалы 10.06. Поставка 5дн.",313354,null,"шт"]
["00-00018937",null,"Кнопочная панель COMMAND433","Запасные части 10.05. Поставка 5дн.",null,null,"шт","Для промышленных ворот"]
["00-00000407",null,"Ковер входной грязезащитный ворсовый на ПВХ основе (900ч1500)","Инвентарь и хоз. принадлежности 10.09. Поставка14д",44949,null,"шт"]
["00-00013276","300_Отечественные","Ковер диэлектрический 750х750 ГОСТ 4997-75","Спецоснастка и спецодежда 10.10. Поставка 30дн.",null,577001300004,"шт"]
["00-00023964","300_Отечественные","Ковер диэлектрический группа 1 1000х8000 мм ГОСТ 4997-75","Спецоснастка и спецодежда 10.10. Поставка 14дн.",null,577001300050,"шт"]
["00-00015675","300_Отечественные","Коврик диэлектрический 750х750","Спецоснастка и спецодежда 10.10. Поставка 21дн.","КД750",801001300009,"шт","СИЗ/ЗИП"]
["00-00015684",null,"Коврик для мыши DEFENDER гелевый GL009/908 черный, лайкра","Прочие материалы 10.06. Поставка 5дн.",null,null,"шт"]
["00-00022713","300_Отечественные","Коврик для мыши прорезиненный","Покупные полуфабр. и комплект.10.02. Поставка 5дн",null,518001300003,"шт"]
["00-00019790",null,"Кожух защитный СТВМ 17 БК-9.6700","Полуфабрикаты - производство БК / без ПИД",null,null,"шт"]
["00-00023549","012_Rittal","Кожух защитный, нержавеющая сталь, IP56, Ш150хВ230хГ40мм","Покупные полуфабр. и комплект.10.02. Поставка 42дн","3237.080",501006012030,"шт","комплектующие изделия АСУТП"]
["00-00023550","012_Rittal","Кожух защитный, нержавеющая сталь, IP56, Ш176хВ245хГ55мм","Покупные полуфабр. и комплект.10.02. Поставка 42дн","3238.080",501006012031,"шт","комплектующие изделия АСУТП"]
["00-00019819","393_Радиант","Кожух шкафа 029.50.003","Покупные полуфабр. и комплект.10.02. Поставка 30дн",null,null,"шт"]
["00-00017849","300_Отечественные","Козырек защитный стеклопластиковый для средств КИП (400х400)","Покупные полуфабр. и комплект.10.02. Поставка 10дн",null,587002300001,"шт","Климатическая защита"]
["00-00000284",null,"колеса d50","Строительные материалы 10.08. Поставка 14дн.",null,null,"шт"]
["00-00017471","300_Отечественные","Колесо большегрузное 14-200х50, нагрузка 1100 кг","Инвентарь и хоз. принадлежности 10.09. Поставка14д",null,572001300001,"шт","Применяется в технологической тележке для перемещения БК"]
["00-00000098",null,"колесо в сборе с датчиком давления","Запасные части 10.05. Поставка 5дн.",null,null,"шт"]
["00-00019422","300_Отечественные","Колесо промышленное поворотное с тормозом LK-POW 125K-3-FI-FK","Инвентарь и хоз. принадлежности 10.09. Поставка14д",null,572001300011,"шт"]
["00-00015721","300_Отечественные","Колодец для трубопровода КТ 530 для установки на выходе узла СОД","Покупные полуфабр. и комплект.10.02. Поставка 50дн",null,547001300001,"компл","Лот: 35-ПМН/ТПР/3-05.2016 Кузмичи 2\nКолодцы для трубопровода КТ предназначены для установки на трубопровод соответствующего условного диаметра с целью размещения в нем средств КИП"]
["00-00015720","300_Отечественные","Колодец КТ 530  для контроля давления на выходе узла пуска СОД","Покупные полуфабр. и комплект.10.02. Поставка 50дн",null,547002300001,"компл","Лот: 35-ПМН/ТПР/3-05.2016 Ефимовка"]
["00-00015719","300_Отечественные","Колодец КТ 530  для контроля температуры на выходе НПС","Покупные полуфабр. и комплект.10.02. Поставка 50дн",null,547003300002,"компл","Лот: 35-ПМН/ТПР/3-05.2016 Ефимовка"]
["00-00022942","013_Schneider Electric","Колодка для подключения 4 изолир. аналог. входов (ABE7CPA410)","Покупные полуфабр. и комплект.10.02. Поставка 28дн","ABE7CPA410",512012013034,"шт"]
["00-00018276","026_WAGO","Колодка клеммная 1 ур., 2,5 мм2, серая","Покупные полуфабр. и комплект.10.02. Поставка 28дн","2002-6301",512012026001,"шт","комплектующие изделия АСУТП"]
["00-00018279","026_WAGO","Колодка клеммная 1ур., 6,0 мм2, РЕ","Покупные полуфабр. и комплект.10.02. Поставка 28дн","2006-1307",512012026002,"шт","комплектующие изделия АСУТП"]
["00-00015464","013_Schneider Electric","Колодка клеммная вилка 40pin, пружин.","Покупные полуфабр. и комплект.10.02. Поставка 28дн","140XTS00200",512012013001,"шт","комплектующие изделия АСУТП"]
["00-00014023","013_Schneider Electric","Колодка клеммная, вилка 20pin, пружин.заж.","Покупные полуфабр. и комплект.10.02. Поставка 28дн","BMXFTB2020",512012013011,"шт","комплектующие изделия АСУТП"]
["00-00014024","013_Schneider Electric","Колодка клеммная, вилка 28pin, пружин.заж.","Покупные полуфабр. и комплект.10.02. Поставка 28дн","BMXFTB2820",512012013012,"шт","комплектующие изделия АСУТП"]
["00-00017615","000_Импортные","Колонки Defender SPK 225 (10130100/260916/0008072/37, Китай)","Покупные полуфабр. и комплект.10.02. Поставка 10дн",null,574001000002,"шт"]
["00-00022459","053_Hewlett Packard","Колонки HP NQ576AA","Покупные полуфабр. и комплект.10.02. Поставка 30дн","NQ576AA",518001053021,"шт"]
["00-00018175","109_Oklick","Колонки OKLICK OK-150 Black 2x3 Вт","Покупные полуфабр. и комплект.10.02. Поставка 10дн","OK-150",574001109001,"шт"]
["00-00020132","098_DELL","Колонки акустические AC511, Stereo USB SoundBar","Покупные полуфабр. и комплект.10.02. Поставка 5дн","520-11497",574001098001,"шт"]
["00-00018574","122_Genius","Колонки компьютерные Genius SP-M200","Покупные полуфабр. и комплект.10.02. Поставка 10дн","SP-M200",574001122001,"шт"]
["00-00016515",null,"Колпак диска колеса D=15 \"Дакар\" трафарет черный+карбон","Запасные части 10.05. Поставка 5дн.",null,null,"шт"]
["00-00018106",null,"Колпачки RJ-45, комплект 100 шт., изолирующие, серые, 8p8c, BT5GY/5","Инвентарь и хоз. принадлежности 10.09. Поставка 5д",null,null,"шт","Для офиса"]
["00-00015061","005_Hyperline","Колпачок Boot-GY","Покупные полуфабр. и комплект.10.02. Поставка 10дн",null,516000005004,"шт","Электрика"]
["00-00018690","126_Lanmaster","Колпачок защитный RJ-45 Lanmaster TWT-BO-6.0-DL/100","Покупные полуфабр. и комплект.10.02. Поставка 10дн",null,516001126001,"шт","комплектующие изделия АСУТП"]
["00-00020258","013_Schneider Electric","Колпачок защитный для кнопок, красный, металл ZBZ1604","Покупные полуфабр. и комплект.10.02. Поставка 5дн","ZBZ1604",503004013024,"шт"]
["00-00018800","005_Hyperline","Кольцо организационное для укладки кабеля, металлическое (размеры кольца: 70 x 42.8 x 58,7 мм) CM-ML","Покупные полуфабр. и комплект.10.02. Поставка 7дн","CM-ML-RING",520002005001,"шт","Кабель-каналы"]
["00-00019457","300_Отечественные","Кольцо резин. уплот. 016-020-25-2-2 ГОСТ 9833/18829-73 Р","Материал 10.01. Поставка 21дн.",null,913001300019,"шт"]
["00-00018257","301_DKC","Кольцо резиновое уплотнительное для двустенной трубы D=125 мм","Материал 10.01. Поставка 21дн.",16125,913001301001,"шт"]
["00-00021260","171_ALFRA","Кольцо уплотнительное для гидропривода  ALFRA  02 50542","Запасные части 10.05. Поставка 5дн.",null,null,"шт","пр-во Германия для цеха 400"]
["00-00021246","171_ALFRA","Кольцо уплотнительное для гидропривода ALFRA 02 50530","Запасные части 10.05. Поставка 5дн.",250530,null,"шт","пр-во Германия для цеха 400"]
["00-00021247","171_ALFRA","Кольцо уплотнительное для гидропривода ALFRA 02 50531","Запасные части 10.05. Поставка 5дн.",250531,null,"шт","пр-во Германия для цеха 400"]
["00-00021248","171_ALFRA","Кольцо уплотнительное для гидропривода ALFRA 02 50532","Запасные части 10.05. Поставка 5дн.",250532,null,"шт","пр-во Германия для цеха 400"]
["00-00021249","171_ALFRA","Кольцо уплотнительное для гидропривода ALFRA 02 50533","Запасные части 10.05. Поставка 5дн.",250533,null,"шт","пр-во Германия для цеха 400"]
["00-00021250","171_ALFRA","Кольцо уплотнительное для гидропривода ALFRA 02 50534","Запасные части 10.05. Поставка 5дн.",250534,null,"шт","пр-во Германия для цеха 400"]
["00-00021251","171_ALFRA","Кольцо уплотнительное для гидропривода ALFRA 02 50535","Запасные части 10.05. Поставка 5дн.",250535,null,"шт","пр-во Германия для цеха 400"]
["00-00021252","171_ALFRA","Кольцо уплотнительное для гидропривода ALFRA 02 50543","Запасные части 10.05. Поставка 5дн.",250543,null,"шт","пр-во Германия для цеха 400"]
["00-00021253","171_ALFRA","Кольцо уплотнительное для гидропривода ALFRA 02 50544","Запасные части 10.05. Поставка 5дн.",250544,null,"шт","пр-во Германия для цеха 400"]
["00-00020257","013_Schneider Electric","Кольцо фиксирующее + светосигнальный блок (в сборе), мигающий LED, 24VAC/DC, Ø22 мм, металл, красный","Покупные полуфабр. и комплект.10.02. Поставка 5дн","ZB4BV18B4",503004013023,"шт"]
["00-00014862","013_Schneider Electric","Кольцо фиксирующее +светосигнальный блок (в сборе), LED, 230VAC, Ø22 мм, металл, зеленый, винт","Покупные полуфабр. и комплект.10.02. Поставка 21дн","ZB4BVM3",503004013017,"шт","комплектующие изделия АСУТП"]
["00-00014863","013_Schneider Electric","Кольцо фиксирующее +светосигнальный блок (в сборе), LED, 230VAC, Ø22 мм, металл, оранжевый, винт","Покупные полуфабр. и комплект.10.02. Поставка 21дн","ZB4BVM5",503004013018,"шт","комплектующие изделия АСУТП"]
["00-00014859","013_Schneider Electric","Кольцо фиксирующее +светосигнальный блок (в сборе), LED, 24VAC/DC, Ø22 мм, металл, зеленый, винт","Покупные полуфабр. и комплект.10.02. Поставка 21дн","ZB4BVB3",503004013014,"шт","комплектующие изделия АСУТП"]
["00-00014860","013_Schneider Electric","Кольцо фиксирующее +светосигнальный блок (в сборе), LED, 24VAC/DC, Ø22 мм, металл, красный, винт","Покупные полуфабр. и комплект.10.02. Поставка 21дн","ZB4BVB4",503004013015,"шт","комплектующие изделия АСУТП"]
["00-00014861","013_Schneider Electric","Кольцо фиксирующее +светосигнальный блок (в сборе), LED, 24VAC/DC, Ø22 мм, металл, оранжевый, винт","Покупные полуфабр. и комплект.10.02. Поставка 21дн","ZB4BVB5",503004013016,"шт","комплектующие изделия АСУТП"]
["00-00023997","013_Schneider Electric","Кольцо фиксирующее+светосигнальный блок (в сборе), LED, 230VAC, Ø22 мм, металл, красный, винт","Покупные полуфабр. и комплект.10.02. Поставка 28дн","ZB4BVM4",503004013026,"шт"]
["00-00015504","300_Отечественные","Комбинезон \"Тайвек-класс\"","Спецоснастка и спецодежда 10.10. Поставка 5дн.",null,576001300002,"шт","Окраска"]
["00-00014317","012_Rittal","Комбинированный уголок для распределения нагрузки при соединении в линейку","Покупные полуфабр. и комплект.10.02. Поставка 42дн","4540.000",501004012805,"шт","комплектующие изделия АСУТП"]
["00-00017198",null,"Коммунальные услуги","УСЛУГИ (по Акту)",null,null,"шт"]
["00-00021169","170_YOKOGAWA","Коммуникатор HART Yokogawa YHC5150X","Спецоснастка и спецодежда 10.10. Поставка 5дн.","YHC5150X",850001170003,"шт"]
["00-00022658","182_Anybus","Коммуникатор Profibus-DP - RS-232/422/485 (Anybus)","Покупные полуфабр. и комплект.10.02. Поставка 30дн","AB7000",517000182001,"шт"]
["00-00016179","000_Импортные","Коммутатор  Cisco SLM2024PT-EU","Инвентарь и хоз. принадлежности 10.09. Поставка 5д",null,null,"шт"]
["00-00022965","013_Schneider Electric","Коммутатор (Managed) 6TX/2FX-MM бюджетный (TCSESB083F2CU0)","Покупные полуфабр. и комплект.10.02. Поставка 31дн","TCSESB083F2CU0",517004013001,"шт"]
["00-00018073","018_Cisco","Коммутатор 24 порта Catalyst 3650 (WS-C3650-24TS-S)","Покупные полуфабр. и комплект.10.02. Поставка 42дн","WS-C3650-24TS-S",517004018004,"шт","комплектующие изделия АСУТП"]
["00-00014755","018_Cisco","Коммутатор 24 порта, 1000Base-T, 1U, Catalyst","Покупные полуфабр. и комплект.10.02. Поставка 42дн","WS-C3750X-24T-S",517004018002,"шт","комплектующие изделия АСУТП"]
["00-00001384",null,"Коммутатор Cisco","Инвентарь и хоз. принадлежности 10.09. Поставка 5д",null,null,"шт"]
["00-00022255","018_Cisco","Коммутатор Cisco Catalyst 2960RX-24TS-L","Покупные полуфабр. и комплект.10.02. Поставка 5дн","2960RX-24TS-L",517004018009,"шт"]
["00-00017603","018_Cisco","Коммутатор Cisco Catalyst 2960-X 48 GigE, 4 x 1G SFP, LAN Base","Покупные полуфабр. и комплект.10.02. Поставка 42дн","WS-C2960RX-48TS-L",517004018005,"шт"]
["00-00021888","018_Cisco","Коммутатор Cisco Catalyst 2960-XR 24 GigE, 4 x 1G SFP, IP Lite, WS-C2960XR-24TS-I","Покупные полуфабр. и комплект.10.02. Поставка 30дн","WS-C2960XR-24TS-I",517004018008,"шт"]
["00-00023347","018_Cisco","Коммутатор Cisco IE-3000-8TC-E","Покупные полуфабр. и комплект.10.02. Поставка 30дн","IE-3000-8TC-E",517004018012,"шт"]
["00-00023558","018_Cisco","Коммутатор Cisco IE-4000 (16 xRJ45 10/100/1000M, 4x1G Combo, LAN Base)","Покупные полуфабр. и комплект.10.02. Поставка 30дн","IE-4000-16GT4G-E",517004018013,"шт"]
["00-00017991","018_Cisco","Коммутатор Cisco SB SG200-26","Покупные полуфабр. и комплект.10.02. Поставка 42дн",null,517004018003,"шт","комплектующие изделия АСУТП"]
["00-00022698","018_Cisco","Коммутатор Cisco WS-C2960X-24TS-LL","Покупные полуфабр. и комплект.10.02. Поставка 42дн","WS-C2960X-24TS-LL",517004018010,"шт","Сетевой коммутатор Cisco Catalyst 2960-X 24 GigE, 2 x 1G SFP, LAN Lite WS-C2960X-24TS-LL"]
["00-00022269","010_Moxa","Коммутатор EDS-405A Ethernet Switch 5 10/100BaseT(X) ports","Покупные полуфабр. и комплект.10.02. Поставка 5дн","EDS-405A",517004010013,"шт"]
["00-00022082","010_Moxa","Коммутатор EDS-508A EtherNet управляемый, 8xRJ45, 10/100BaseT(X), 12-45VDC,  0…+60°С","Покупные полуфабр. и комплект.10.02. Поставка 5дн","EDS-508A",517004010011,"шт"]
["00-00023348","010_Moxa","Коммутатор EDS-G516E-4GSFP Manager full Gigabit Ethenet switch with 12 10/100/1000 BaseSFP slots","Покупные полуфабр. и комплект.10.02. Поставка 30дн","EDS-G516E-4GSFP",517004010025,"шт"]
["00-00023034","018_Cisco","Коммутатор Ethernet Cisco SG300-20, 20 портов","Покупные полуфабр. и комплект.10.02. Поставка 42дн",null,517004018011,"шт"]
["00-00014104","010_Moxa","Коммутатор EtherNet неуправляемый, 5xRJ45, 10/100BaseT(X), 12-48VDC, 0…+60°С, Ш53,6хВ135хГ105мм\t EDS","Покупные полуфабр. и комплект.10.02. Поставка 42дн","EDS-305",517004010001,"шт","комплектующие изделия АСУТП"]
["00-00014107","010_Moxa","Коммутатор EtherNet управляемый Layer 3, 4хCombo (RJ45 или SFP) 10/100/1000BaseT(X), 20xRJ45 100/100","Покупные полуфабр. и комплект.10.02. Поставка 42дн","IKS-G6824A-4GTXSFP-HV-HV-T",517004010004,"шт","комплектующие изделия АСУТП"]
["00-00014548","010_Moxa","Коммутатор EtherNet управляемый,  3хRG45 10/100/1000 BaseT(X), 7xRG45 10/100 BaseT(X), 12-48VDC, -40","Покупные полуфабр. и комплект.10.02. Поставка 42дн","EDS-510A-3GT",517004010005,"шт","комплектующие изделия АСУТП"]
["00-00014106","010_Moxa","Коммутатор EtherNet управляемый,  8хRG45 10/100/1000 BaseT(X), 4xSFP 100/1000, 12-48VDC, -10...+60°С","Покупные полуфабр. и комплект.10.02. Поставка 42дн","EDS-G512E-4GSFP",517004010003,"шт","комплектующие изделия АСУТП"]
["00-00014105","010_Moxa","Коммутатор EtherNet управляемый, 6xRJ45, 2xST, 10/100BaseT(X), 12-45VDC,  0…+60°С, Ш80,2хВ135хГ105мм","Покупные полуфабр. и комплект.10.02. Поставка 42дн","EDS-508A-MM-ST",517004010002,"шт","комплектующие изделия АСУТП"]
["00-00014108","011_Phoenix Contact","Коммутатор EtherNet, 6xRJ45, 2xSC-LWL, 10/100BaseT(X), 12-48VDC, NO, IP20, Ш54,4хВ146,4хГ125 мм, кре","Покупные полуфабр. и комплект.10.02. Поставка 42дн",2891036,517004011001,"шт","комплектующие изделия АСУТП"]
["00-00022967","053_Hewlett Packard","Коммутатор HP 1920-16G (16x10/100/1000)","Покупные полуфабр. и комплект.10.02. Поставка 31дн","JG923A",517004053002,"шт","Коммутатор HP1920-16G Switch (16 x10/100/1000 RJ-45 + 4xSFP, Web-managed, static routing)"]
["00-00022326","053_Hewlett Packard","Коммутатор HP1920-24G Switch (24 x10/100/1000 RJ-45 + 4xSFP, Web-managed, static routing, 19')  (JG9","Покупные полуфабр. и комплект.10.02. Поставка 42дн","JG924А",517004053001,"шт","комплектующие изделия АСУТП"]
["00-00023840","018_Cisco","Коммутатор WS-C2960XR-24TD-I","Покупные полуфабр. и комплект.10.02. Поставка 30дн","WS-C2960XR-24TD-I",517004018014,"шт"]
["00-00017994","106_D-Link","Коммутатор неуправляемый  D-Link DGS-1024C/A1A  с 24 портами 10/100/1000Base-T и функцией энергосбер","Покупные полуфабр. и комплект.10.02. Поставка 42дн",null,517004106001,"шт","комплектующие изделия АСУТП"]
["00-00019978","010_Moxa","Коммутатор промышленный 10-портовый управляемый: 7 портов 10/100 BaseT Ethernet, 1 х 10/100/1000 Bas","Покупные полуфабр. и комплект.10.02. Поставка 5дн","EDS-510A-1GT2SFP-T",517004010008,"шт","комплектующие изделия АСУТП"]
["00-00013447","010_Moxa","Коммутатор промышленный EDS-205A","Покупные полуфабр. и комплект.10.02. Поставка 42дн","EDS-205A",517004010020,"шт"]
["00-00019979","010_Moxa","Коммутатор управляемый 8 x10/100BaseTX, 2 x 100BaseFX (многомодовое оптоволокно), питание - 24 В пос","Покупные полуфабр. и комплект.10.02. Поставка 5дн","PT-510-MM-SC-24",517004010009,"шт","комплектующие изделия АСУТП"]
["00-00023583","010_Moxa","Коммутатор управляемый EDS-510E 7x10/100BaseTX, 3xCombo Gigabit","Покупные полуфабр. и комплект.10.02. Поставка 30дн","EDS-510E-3GTXSFP",517004010026,"шт"]
["00-00016893","006_ICP DAS","Коммутатор управляемый Layer 2, 19\", 1U, 20x10/100/1000BaseT, 4xSFP (100M/1G), 2xGigabit SFP (100M/1","Покупные полуфабр. и комплект.10.02. Поставка 42дн","MSM-6226G",517004006001,"шт","комплектующие изделия АСУТП"]
["00-00020624","018_Cisco","Коммутатор, 16x10/100Base-T Ethernet, 2xFE Combo, 2xSFP, LAN Base","Покупные полуфабр. и комплект.10.02. Поставка 5дн","IE-2000-16TC-B",517004018007,"шт"]
["00-00014550","018_Cisco","Коммутатор, 8хEthernet 10/100BASE-T+2х двойного назначения","Покупные полуфабр. и комплект.10.02. Поставка 42дн","IE-3000-8TC",517004018001,"шт","комплектующие изделия АСУТП"]
["00-00020623","018_Cisco","Коммутатор, IE 8х10/100, 2 FEхSFP+2хT/SFP FE, Base","Покупные полуфабр. и комплект.10.02. Поставка 5дн","IE-2000-8TC-B",517004018006,"шт"]
["00-00000135",null,"Комнатный термостат","Строительные материалы 10.08. Поставка 14дн.",null,null,"шт"]
["00-00020960","409_Элемер","Комплекс поверочный давления и стандартных сигналов ЭЛЕМЕР-ПКДС/ИКСУ-260Ex","Покупные полуфабр. и комплект.10.02. Поставка 5дн",null,547002409001,"шт"]
["00-00017624","375_ВЕНТСТРОЙМОНТАЖ","Комплекс ПОЛЮС-ВСМ-1","Покупные полуфабр. и комплект.10.02. Поставка 21дн",null,543003375002,"шт","микроклимат"]
["00-00021092",null,"Комплект (клавиатура и мышь) Microsoft Designer Bluetooth","Инвентарь и хоз. принадлежности 10.09. Поставка 5д",null,null,"шт"]
["00-00021170",null,"Комплект (клавиатура и мышь) Microsoft Wired Desktop 600 /USB","Инвентарь и хоз. принадлежности 10.09. Поставка 5д",null,null,"шт"]
["00-00020710",null,"Комплект (полотно, коробка, петли) М7*21 (630*2040) RAL 7040","Строительные материалы 10.08. Поставка 14дн.",null,null,"компл"]
["00-00020711",null,"Комплект (полотно, коробка, петли) М8*21 (730*2040) RAL 7040","Строительные материалы 10.08. Поставка 14дн.",null,null,"компл"]
["00-00023815","053_Hewlett Packard","Комплект NVIDIA Quadro K1200 4GB, 4xmini-DisplayPort (4x mini-DisplayPort - DisplayPort) PCI-E 2.0х1","Покупные полуфабр. и комплект.10.02. Поставка 30дн","T7T59AA",518001053031,"шт"]
["00-00019636","024_Siemens","Комплект Oracle License-OracleASFU","Покупные полуфабр. и комплект.10.02. Поставка 14дн",null,514000024002,"шт"]
["00-00015029","335_ССТ","Комплект V-MT","Покупные полуфабр. и комплект.10.02. Поставка 30дн",null,543004335005,"шт","Микроклимат"]
["00-00020061","335_ССТ","Комплект V-MZ","Покупные полуфабр. и комплект.10.02. Поставка 5дн",null,543004335004,"шт","Микроклимат"]
["00-00020288","100_АРС","Комплект внешних батарей APC Back-UPS Pro (для моделей Back-UPS Pro на 1500 ВА)","Покупные полуфабр. и комплект.10.02. Поставка 5дн","BR24BPG",506005100002,"шт"]
["00-00005524",null,"Комплект дверей вишня 30H2F1","Инвентарь и хоз. принадлежности 10.09. Поставка 5д",null,null,"шт"]
["00-00005528",null,"Комплект дверей вишня 30H4F1","Инвентарь и хоз. принадлежности 10.09. Поставка 5д",null,null,"шт"]
["00-00001367",null,"Комплект дверей Сити","Инвентарь и хоз. принадлежности 10.09. Поставка 5д",null,null,"шт"]
["00-00005526",null,"Комплект дверей стекло","Инвентарь и хоз. принадлежности 10.09. Поставка 5д",null,null,"шт"]
["00-00022665","300_Отечественные","Комплект для визуального контроля ВИК-VJ","Спецоснастка и спецодежда 10.10. Поставка 21дн.",null,801001300039,"шт"]
["00-00022691",null,"Комплект для доработки шкафа РП. УСО5.4 ЛПДС \"Пермь\"","Полуфабрикаты – сборка в Тольятти","СТВМ50.421457.002.02","СТВМ50.421457.002.02","компл"]
["00-00022693",null,"Комплект для доработки шкафа УСО1.1П с БРУ ЛПДС \"Пермь\"","Полуфабрикаты – сборка в Тольятти","СТВМ50.421457.003.01","СТВМ50.421457.003.01","компл"]
["00-00022692",null,"Комплект для доработки шкафа УСО3.3П ЛПДС \"Пермь\"","Полуфабрикаты – сборка в Тольятти","СТВМ50.421457.003.02","СТВМ50.421457.003.02","компл"]
["00-00015952","355_НПО \"ПасКом\"","Комплект для защиты сварных стыков, 40мм","Покупные полуфабр. и комплект.10.02. Поставка 31дн",null,517005355003,"шт"]
["00-00022696",null,"Комплект для корректировки программно-аппаратной части станционной телемеханики Ангарского УНН","Полуфабрикаты – сборка в Тольятти","СТВМ70.424255.019.001","СТВМ70.424255.019.001","компл"]
["00-00022699",null,"Комплект для корректировки програмно-аппаратной части станционной телемеханики ЛЭУ \"Кимильтей\"","Полуфабрикаты – сборка в Тольятти","СТВМ70.424255.020.001","СТВМ70.424255.020.001","компл"]
["00-00022397","018_Cisco","Комплект для монтажа в стойку Cisco 1921/K9 ACS-1900-RM-19=","Покупные полуфабр. и комплект.10.02. Поставка 15дн","ACS-1900-RM-19=",517005018019,"шт"]
["00-00016474",null,"Комплект для обслуживания МПСА (ЛТМ). Для БК ПКУ (9619892)","Готовая продукция / с ПИД",9619892,null,"компл"]
["00-00016404","300_Отечественные","Комплект для оснащения рабочего места","Покупные полуфабр. и комплект.10.02. Поставка 20дн",null,570001300002,"шт","Оснащение раб. места (произв. Viking). Лот Транснефть-Верхняя Волга"]
["00-00023010",null,"Комплект для расширения  МПСА РП 10173369 покупной","Покупные полуфабр. и комплект.10.02. Поставка 60дн",10173369,null,"шт"]
["00-00023110","300_Отечественные","Комплект для расширения АСКУЭ","Покупные полуфабр. и комплект.10.02. Поставка 21дн",null,555002300001,"шт"]
["00-00023595","300_Отечественные","Комплект для расширения системы автоматики","ПРОДУКЦИЯ ЕДИНИЧНАЯ",null,null,"компл","А-8.11.17"]
["00-00023625","300_Отечественные","Комплект для расширения системы МПСА НПС-3","ПРОДУКЦИЯ ЕДИНИЧНАЯ",null,null,"компл","А-8.19.17"]
["00-00020361",null,"Комплект для уборки совок+щетка на ручке дл. 75 см","Инвентарь и хоз. принадлежности 10.09. Поставка 5д",null,null,"компл"]
["00-00023310","СКАД тех","Комплект для упаковки 1000х2150х600 (ШхВхГ)","Полуфабрикаты - производство БК / без ПИД","СТВМ70.321234.014.000","СТВМ70.321234.014.000","компл"]
["00-00022821","СКАД тех","Комплект для упаковки 1000х650х1000 (ШхВхГ)","Полуфабрикаты - производство БК / без ПИД","СТВМ70.321234.008.000","СТВМ70.321234.008.000","компл"]
["00-00023259","СКАД тех","Комплект для упаковки 1200х1700х800 (ШхВхГ)","Полуфабрикаты - производство БК / без ПИД","СТВМ70.321234.010.000","СТВМ70.321234.010.000","компл"]
["00-00023262","СКАД тех","Комплект для упаковки 1200х2000х800 (ШхВхГ)","Полуфабрикаты - производство БК / без ПИД","СТВМ70.321234.013.000","СТВМ70.321234.013.000","компл"]
["00-00022812","СКАД тех","Комплект для упаковки 1200х800х800 (ШхВхГ)","Полуфабрикаты - производство БК / без ПИД","СТВМ70.321234.002.000","СТВМ70.321234.002.000","компл"]
["00-00023260","СКАД тех","Комплект для упаковки 1700х778х1200 (ШхВхГ)","Полуфабрикаты - производство БК / без ПИД","СТВМ70.321234.011.000","СТВМ70.321234.011.000","компл"]
["00-00023261","СКАД тех","Комплект для упаковки 2000х2428х800 (ШхВхГ)","Полуфабрикаты - производство БК / без ПИД","СТВМ70.321234.012.000","СТВМ70.321234.012.000","компл"]
["00-00023258","СКАД тех","Комплект для упаковки 2200х738х1200 (ШхВхГ)","Полуфабрикаты - производство БК / без ПИД","СТВМ70.321234.009.000","СТВМ70.321234.009.000","компл"]
["00-00022820","СКАД тех","Комплект для упаковки 500х1200х700 (ШхВхГ)","Полуфабрикаты - производство БК / без ПИД","СТВМ70.321234.005.000","СТВМ70.321234.005.000","компл"]
["00-00022819","СКАД тех","Комплект для упаковки 500х600х700 (ШхВхГ)","Полуфабрикаты - производство БК / без ПИД","СТВМ70.321234.004.000","СТВМ70.321234.004.000","компл"]
["00-00023829","СКАД тех","Комплект для упаковки 800х1300х800 (ШхВхГ)","Полуфабрикаты - производство БК / без ПИД","СТВМ70.321234.015.000","СТВМ70.321234.015.000","компл"]
["00-00022813","СКАД тех","Комплект для упаковки шкафа 1200х2060х600 (ШхВхГ)","Полуфабрикаты - производство БК / без ПИД","СТВМ70.321234.003.000","СТВМ70.321234.003.000","компл"]
["00-00022815","СКАД тех","Комплект для упаковки шкафа 600х2000х1000 (ШхВхГ)","Полуфабрикаты - производство БК / без ПИД","СТВМ70.321234.006.000-01","СТВМ70.321234.006.000-01","компл"]
["00-00022816","СКАД тех","Комплект для упаковки шкафа 600х2000х600 (ШхВхГ)","Полуфабрикаты - производство БК / без ПИД","СТВМ70.321234.007.000","СТВМ70.321234.007.000","компл"]
["00-00022814","СКАД тех","Комплект для упаковки шкафа 800х2000х1000 (ШхВхГ)","Полуфабрикаты - производство БК / без ПИД","СТВМ70.321234.006.000","СТВМ70.321234.006.000","компл"]
["00-00022817","СКАД тех","Комплект для упаковки шкафа 800х2000х600 (ШхВхГ)","Полуфабрикаты - производство БК / без ПИД","СТВМ70.321234.007.000-01","СТВМ70.321234.007.000-01","компл"]
["00-00022818","СКАД тех","Комплект для упаковки шкафа 800х2000х800 (ШхВхГ)","Полуфабрикаты - производство БК / без ПИД","СТВМ70.321234.007.000-02","СТВМ70.321234.007.000-02","компл"]
["00-00022811","СКАД тех","Комплект для упаковки шкафа 800х2060х600 (ШхВхГ)","Полуфабрикаты - производство БК / без ПИД","СТВМ70.321234.001.000","СТВМ70.321234.001.000","компл","А-8.8.17"]
["00-00019619","300_Отечественные","Комплект для электрических нагревательных лент TKL","Покупные полуфабр. и комплект.10.02. Поставка 42дн",null,501009300008,"шт","комплектующие для ПС"]
["00-00019602","300_Отечественные","Комплект для электрических нагревательных лент TKL/j","Покупные полуфабр. и комплект.10.02. Поставка 42дн",null,501009300007,"шт","комплектующие для ПС"]
["00-00022209","416_ООО \"АСК Инжиниринг\"","Комплект доработки Программного Обеспечения шкафа ЦК МПСА НПС-2","Покупные полуфабр. и комплект.10.02. Поставка 14дн",null,514000416001,"компл"]
["00-00021350","361_Viking","Комплект зад. стоек к рабочему столу КЗС","Покупные полуфабр. и комплект.10.02. Поставка 5дн",null,570001361009,"шт"]
["00-00021108","012_Rittal","Комплект заземления DK-TS (7829.150)","Покупные полуфабр. и комплект.10.02. Поставка 5дн","7829.150",502004012002,"шт"]
["00-00023384",null,"Комплект ЗИП к десяти БК ПКУ ВВМН (лот 8.23.17)","Полуфабрикаты – сборка в Тольятти","СТВМ.421447.034.01","СТВМ.421447.034.01","компл"]
["00-00022711","СКАД тех","Комплект ЗИП к приборному оборудованию","Готовая продукция БК / без ПИД",null,null,"компл",""]
["00-00021460","300_Отечественные","Комплект ЗИП к ШТМ","Покупные полуфабр. и комплект.10.02. Поставка 42дн",null,501009300009,"шт"]
["00-00022639","170_YOKOGAWA","Комплект измерительных проводов 75 см (758917)","Покупные полуфабр. и комплект.10.02. Поставка 45дн",758917,547010170001,"компл","В комплекте два провода (красный и черный)"]
["00-00015979","300_Отечественные","Комплект инструмента для монтажа в гофр. трубу (3/8, 5/8)","Покупные полуфабр. и комплект.10.02. Поставка 42дн",null,501004300001,"шт","комплектующие изделия"]
["00-00019159","300_Отечественные","Комплект искробезопасного инструмента \"КИБО\" нест. в сумке","Спецоснастка и спецодежда 10.10. Поставка 14дн.",null,805001300001,"шт"]
["00-00020261","013_Schneider Electric","Комплект кабельный  BMX FCW 503, вилка 40pin, 2x(20x0,35 mm2), 5m","Покупные полуфабр. и комплект.10.02. Поставка 5дн","BMXFCW503",512012013030,"шт"]
["00-00020262","013_Schneider Electric","Комплект кабельный BMX FTW 308S","Покупные полуфабр. и комплект.10.02. Поставка 5дн","BMX FTW 308S",512012013031,"шт"]
["00-00016686","013_Schneider Electric","Комплект кабельный, 20pin, 1x(20x0,34 mm2), цвет.маркировка, 3м","Покупные полуфабр. и комплект.10.02. Поставка 28дн","BMX FTW 301S",512012013022,"шт","комплектующие изделия АСУТП"]
["00-00015899","013_Schneider Electric","Комплект кабельный, 40pin, 2x(20x0,35 mm2), 5m","Покупные полуфабр. и комплект.10.02. Поставка 28дн","BMX FCW 503",512012013020,"шт","комплектующие изделия АСУТП"]
["00-00014022","013_Schneider Electric","Комплект кабельный, вилка 40pin, 2x(20x0,35 mm2), 3m","Покупные полуфабр. и комплект.10.02. Поставка 28дн","BMXFCW303",512012013009,"шт","комплектующие изделия АСУТП"]
["00-00021904","300_Отечественные","Комплект КИП ПИД 10208166","Покупные полуфабр. и комплект.10.02. Поставка 5дн",null,547005300079,"шт"]
["00-00021905","300_Отечественные","Комплект КИП ПИД 10208167","Покупные полуфабр. и комплект.10.02. Поставка 5дн",null,547005300080,"шт"]
["00-00021906","300_Отечественные","Комплект КИП ПИД 10208168","Покупные полуфабр. и комплект.10.02. Поставка 5дн",null,547005300081,"шт"]
["00-00021907","300_Отечественные","Комплект КИП ПИД 10208169","Покупные полуфабр. и комплект.10.02. Поставка 5дн",null,547005300082,"шт"]
["00-00021908","300_Отечественные","Комплект КИП ПИД 10208170","Покупные полуфабр. и комплект.10.02. Поставка 5дн",null,547005300083,"шт"]
["00-00021909","300_Отечественные","Комплект КИП ПИД 10208171","Покупные полуфабр. и комплект.10.02. Поставка 5дн",null,547005300084,"шт"]
["00-00021910","300_Отечественные","Комплект КИП ПИД 10208172","Покупные полуфабр. и комплект.10.02. Поставка 5дн",null,547005300085,"шт"]
["00-00021911","300_Отечественные","Комплект КИП ПИД 10208174","Покупные полуфабр. и комплект.10.02. Поставка 5дн",null,547005300086,"шт"]
["00-00021912","300_Отечественные","Комплект КИП ПИД 10208175","Покупные полуфабр. и комплект.10.02. Поставка 5дн",null,547005300087,"шт"]
["00-00021913","300_Отечественные","Комплект КИП ПИД 10208176","Покупные полуфабр. и комплект.10.02. Поставка 5дн",null,547005300088,"шт"]
["00-00021914","300_Отечественные","Комплект КИП ПИД 10208177","Покупные полуфабр. и комплект.10.02. Поставка 5дн",null,547005300089,"шт"]
["00-00021899","300_Отечественные","Комплект КИП ПИД 10208183","Покупные полуфабр. и комплект.10.02. Поставка 5дн",null,547005300074,"шт"]
["00-00021900","300_Отечественные","Комплект КИП ПИД 10208184","Покупные полуфабр. и комплект.10.02. Поставка 5дн",null,547005300075,"шт"]
["00-00021901","300_Отечественные","Комплект КИП ПИД 10208185","Покупные полуфабр. и комплект.10.02. Поставка 5дн",null,547005300076,"шт"]
["00-00021902","300_Отечественные","Комплект КИП ПИД 10208186","Покупные полуфабр. и комплект.10.02. Поставка 5дн",null,547005300077,"шт"]
["00-00021903","300_Отечественные","Комплект КИП ПИД 10208187","Покупные полуфабр. и комплект.10.02. Поставка 5дн",null,547005300078,"шт"]
["00-00021915","300_Отечественные","Комплект КИП ПИД 10208193","Покупные полуфабр. и комплект.10.02. Поставка 5дн",null,547005300090,"шт"]
["00-00021916","300_Отечественные","Комплект КИП ПИД 10208194","Покупные полуфабр. и комплект.10.02. Поставка 5дн",null,547005300091,"шт"]
["00-00021917","300_Отечественные","Комплект КИП ПИД 10208195","Покупные полуфабр. и комплект.10.02. Поставка 5дн",null,547005300092,"шт"]
["00-00021918","300_Отечественные","Комплект КИП ПИД 10208196","Покупные полуфабр. и комплект.10.02. Поставка 5дн",null,547005300093,"шт"]
["00-00018998","СКАД тех","Комплект КИП№1 для колодца КТ","Готовая продукция СА / без ПИД",null,null,"шт"]
["00-00018999","СКАД тех","Комплект КИП№2 для колодца КТ","Готовая продукция СА / без ПИД",null,null,"шт"]
["00-00013953","015_Turck","Комплект клеммных блоков, для IM (18мм), 3pin, винт.заж. (черные 4шт.)","Покупные полуфабр. и комплект.10.02. Поставка 30дн",7541218,510001015001,"шт","комплектующие изделия АСУТП"]
["00-00013954","015_Turck","Комплект клеммных блоков, для IM (18мм), 3pin, винт.заж., ИБЦ (синие 2шт., черные  2шт.)","Покупные полуфабр. и комплект.10.02. Поставка 30дн",6900475,510001015002,"шт","комплектующие изделия АСУТП"]
["00-00023611","300_Отечественные","Комплект крепежей","Покупные полуфабр. и комплект.10.02. Поставка 50дн","FD051",570001300011,"шт"]
["00-00020080","301_DKC","Комплект крепежный №1 для монтажа проволочного лотка","Покупные полуфабр. и комплект.10.02. Поставка 5дн","CM350001",543006301202,"шт"]
["00-00014819","012_Rittal","Комплект крепежный, М5","Покупные полуфабр. и комплект.10.02. Поставка 42дн","6053.800",501004012017,"шт","комплектующие изделия АСУТП"]
["00-00014805","012_Rittal","Комплект крепления монтажной панели для TS","Покупные полуфабр. и комплект.10.02. Поставка 42дн","5050.063",501002012101,"шт","комплектующие изделия АСУТП"]
["00-00023866","429_Узола","Комплект крепления настенного UC2 (4 шт.) высотой менее 800 мм","Покупные полуфабр. и комплект.10.02. Поставка 21дн","U8014404010",501004429004,"компл","комплектующие изделия АСУТП"]
["00-00023857","429_Узола","Комплект кронштейн-держателей С-образных шин LC2 (8шт)","Покупные полуфабр. и комплект.10.02. Поставка 21дн","U1102050609",502000429003,"компл"]
["00-00023745","429_Узола","Комплект кронштейнов крепления LC2 (4шт)","Покупные полуфабр. и комплект.10.02. Поставка 21дн","U8017100506",501004429001,"компл","комплектующие изделия АСУТП"]
["00-00023867","429_Узола","Комплект кронштейнов универсального крепления UC2 (4шт)","Покупные полуфабр. и комплект.10.02. Поставка 21дн","U8016050403",501004429005,"компл","комплектующие изделия АСУТП"]
["00-00019635","024_Siemens","Комплект лицензий WinCC OA","Покупные полуфабр. и комплект.10.02. Поставка 14дн",null,514000024001,"шт"]
["00-00023862","429_Узола","Комплект монтажной панели секционной 500х500 LC2 00 60","Покупные полуфабр. и комплект.10.02. Поставка 21дн","U1505505002",501002429003,"компл"]
["00-00014806","012_Rittal","Комплект монтажный для панелей TS","Покупные полуфабр. и комплект.10.02. Поставка 42дн","8800.280",501002012102,"шт","комплектующие изделия АСУТП"]
["00-00014799","012_Rittal","Комплект монтажный, для поворотной рамы, 130°","Покупные полуфабр. и комплект.10.02. Поставка 42дн","1994.835",501001012064,"шт","комплектующие изделия АСУТП"]
["00-00015741","300_Отечественные","Комплект монтажных частей 2хМ20х1,5 для дифференциального манометра","Покупные полуфабр. и комплект.10.02. Поставка 50дн",null,547010300006,"шт"]
["00-00000264",null,"комплект отверток","Строительные материалы 10.08. Поставка 14дн.",null,null,"шт"]
["00-00023748","429_Узола","Комплект панели монтажной секционной 1100х500 LC2 00 60","Покупные полуфабр. и комплект.10.02. Поставка 21дн","U1505115002",501002429001,"компл"]
["00-00023851","429_Узола","Комплект панели монтажной секционной 700х500 LC2 00 60","Покупные полуфабр. и комплект.10.02. Поставка 21дн","U1505705002",501002429002,"компл"]
["00-00011118",null,"Комплект переменной силовой цепи TESYS E 18-25A","Материал 10.01. Поставка 21дн.",null,null,"шт"]
["00-00021634","013_Schneider Electric","Комплект перемычек LAEP3","Покупные полуфабр. и комплект.10.02. Поставка 5дн","LAEP3",504007013016,"шт"]
["00-00015505","300_Отечественные","Комплект пескоструйщика","Спецоснастка и спецодежда 10.10. Поставка 5дн.",null,576001300003,"шт","Окраска"]
["00-00023873","429_Узола","Комплект планок ВМ 17х73 LC2 00.60 USOLA","Покупные полуфабр. и комплект.10.02. Поставка 21дн","U0254600702",501003429001,"компл"]
["00-00022339","013_Schneider Electric","Комплект ПО \"Сервер данных OFS\" V3.60, OPC-сервер L, 10 станций","Покупные полуфабр. и комплект.10.02. Поставка 5дн","TLXCDLTOFS36",514000013009,"шт"]
["00-00018935",null,"Комплект привода Shaft-30 IP65KIT","Запасные части 10.05. Поставка 5дн.",null,null,"шт","Комплект привода для промышленных ворот DOORHAN"]
["00-00020692","012_Rittal","Комплект принадлежностей спец.* 11711591/10 (385314)","Покупные полуфабр. и комплект.10.02. Поставка 5дн","8099.008",501004012045,"шт"]
["00-00023872","429_Узола","Комплект профилей для 19 дюймового оборудования LC2 24U USOLA","Покупные полуфабр. и комплект.10.02. Поставка 21дн","U0801106325",501001429010,"компл"]
["00-00014842","053_Hewlett Packard","Комплект рабочего стола (клавиатура и мышь) HP C2500 Keyboard and Mouse Combo H3C53AA","Инвентарь и хоз. принадлежности 10.09. Поставка14д","H3C53AA",572001053001,"шт","комплектующие изделия АСУТП"]
["00-00022945","013_Schneider Electric","Комплект реле и розетки 230В АС/DC (RSL1PVPU)","Покупные полуфабр. и комплект.10.02. Поставка 28дн","RSL1PVPU",504001013006,"шт"]
["00-00022944","013_Schneider Electric","Комплект реле и розетки 24В АС/DC (RSL1PVBU)","Покупные полуфабр. и комплект.10.02. Поставка 28дн","RSL1PVBU",504001013005,"шт"]
["00-00022455","000_Импортные","Комплект сервисный Kyocera-Mita","Запасные части 10.05. Поставка 5дн.",null,null,"шт"]
["00-00023649",null,"Комплект СИЗ в БК ПКУ ВВМН (лот 8.23.17)","Полуфабрикаты – сборка в Тольятти",null,null,"компл"]
["00-00023856","429_Узола","Комплект С-образных планок LC2  00.60.60 (500мм) (4шт)","Покупные полуфабр. и комплект.10.02. Поставка 21дн","U0633603820",502000429002,"компл"]
["00-00023863","429_Узола","Комплект С-образных планок LC2  00.80.80 (700мм) (4шт)","Покупные полуфабр. и комплект.10.02. Поставка 21дн","U0633803820",502000429004,"компл"]
["00-00023854","429_Узола","Комплект стенок боковых к LC2 200.60 USOLA (000.801.130)","Покупные полуфабр. и комплект.10.02. Поставка 21дн","U8012200602",501001429001,"компл"]
["00-00018595","300_Отечественные","Комплект стоек к рабочему столу","Покупные полуфабр. и комплект.10.02. Поставка 20дн",null,570001300005,"шт"]
["00-00020120","103_GE-IP (GE Fanuc)","Комплект технической документации по системе iFIX на русском языке в 5 томах","Покупные полуфабр. и комплект.10.02. Поставка 5дн",null,514000103008,"шт"]
["00-00013617","335_ССТ","Комплект ТКL для заделки электрических нагревательных лент","Покупные полуфабр. и комплект.10.02. Поставка 30дн",null,543004335002,"компл","комплектующие для ПС"]
["00-00004127",null,"Комплект траверс к столу для переговоров","Инвентарь и хоз. принадлежности 10.09. Поставка 5д",null,null,"шт"]
["00-00021224","625_JONNESWAY","Комплект угловых шестигранников 1,5-10мм Jonnesway H01SM109S","Спецоснастка и спецодежда 10.10. Поставка 5дн.","H01SM109S",803001625004,"шт","сталь S2, 10 предметов"]
["00-00023871","429_Узола","Комплект уголка монтажного для 19 дюймового оборуд. LC2 2U (2шт)","Покупные полуфабр. и комплект.10.02. Поставка 21дн","U0252150204",501001429009,"компл"]
["00-00019537","300_Отечественные","Комплект УДСФ-2-80-2,5-1","Покупные полуфабр. и комплект.10.02. Поставка 50дн","УДСФ-2-80-2,5-1",547010300008,"шт","К сигнализатору уровня"]
["00-00015314","300_Отечественные","Комплект уплотнений кабельного ввода М25 ПИНЮ","Покупные полуфабр. и комплект.10.02. Поставка 14дн",null,515008300004,"шт","комплектующие для ПС"]
["00-00023747","429_Узола","Комплект установки выключателя концевого LC2 USOLA","Покупные полуфабр. и комплект.10.02. Поставка 21дн","U0402124530",501007429001,"шт","комплектующие изделия АСУТП"]
["00-00022943","186_Adder","Комплект устройств линейки Infinity Adder ALIF2002P-MM","Покупные полуфабр. и комплект.10.02. Поставка 28дн","ALIF2002P-MM",517005186001,"шт","Adder ALIF2002P-MM комплект устройств линейки Infinity, для удлинения интерфейсов 2-х DVI-D, 4-x USB2.0, RS232 и стерео аудио сигналов по протоколу IP с использованием двух витых пар или 1-го оптоволоконного кабеля мультимод (дистанция до 500 метров)"]
["00-00020235","013_Schneider Electric","Комплект цоколя для втычного исполнения LV432539","Покупные полуфабр. и комплект.10.02. Поставка 5дн","LV432539",507009013003,"шт"]
["00-00021437","300_Отечественные","Комплект штуцеров ШРV для помпы PV-411-HР","Спецоснастка и спецодежда 10.10. Поставка 5дн.",null,850001300010,"шт"]
["00-00019053","625_JONNESWAY","Комплект щупов Jonnesway 0,05-1мм 20 пластин","Спецоснастка и спецодежда 10.10. Поставка 21дн.","AI060020",801001625001,"шт","Комплект щупов 20 пластин JONNESWAY AI060020 применяется для проведения проверки размеров зазоров между различными поверхностями."]
["00-00015468","013_Schneider Electric","Комплект экранирования","Покупные полуфабр. и комплект.10.02. Поставка 28дн","BMXXSP0600",512012013010,"шт","комплектующие изделия АСУТП"]
["00-00019140",null,"Комплектующие: крепеж для траверсы стола (комплект 2 шт.), антрацит","Инвентарь и хоз. принадлежности 10.09. Поставка 5д",null,null,"шт"]
["00-00022733","013_Schneider Electric","Комплет перемычек силовой цепи TVS 80-95A","Покупные полуфабр. и комплект.10.02. Поставка 5дн","LAEP4",504007013018,"шт"]
["00-00023875","430_ЭлеСи","Компонент SCADA InfinityAlarms (1 пользователь)","Покупные полуфабр. и комплект.10.02. Поставка 31дн",null,514000430001,"компл"]
["00-00023876","430_ЭлеСи","Компонент SCADA InfinityTrends (1 пользователь)","Покупные полуфабр. и комплект.10.02. Поставка 31дн",null,514000430002,"компл"]
["00-00015011","030_BST","Компрессионный блок К-120","Покупные полуфабр. и комплект.10.02. Поставка 30дн",null,515006030002,"шт","Кабельные вводы"]
["00-00019089","000_Импортные","Компрессор FUBAG OL 195/6 CM1.5","Инвентарь и хоз. принадлежности 10.09. Поставка14д",null,572001000003,"шт","Обслуживание СА"]
["00-00020705","300_Отечественные","Компрессор автомобильный KS-350L AVS с фонарем NEW","Инвентарь и хоз. принадлежности 10.09. Поставка 5д",80506,572001300035,"шт"]
["00-00022618","000_Импортные","Компрессор СБ4/С-100.LB75 (REMEZA)","Спецоснастка и спецодежда 10.10. Поставка 14дн.",null,577001000004,"шт"]
["00-00024018","002_B&R","Компьютер промышленный 5P91:435742.020-00 B&R","Покупные полуфабр. и комплект.10.02. Поставка 30дн","5P91:435742.020-00",518000002006,"шт"]
["00-00021110","012_Rittal","Комфортная ручка RAL7035 для TS (8611.070)","Покупные полуфабр. и комплект.10.02. Поставка 5дн","8611.070",501001012152,"шт"]
["00-00021626","000_Импортные","Конвектор Varmann MiniKon RAL9007, глубиной 235 мм, высотой 130 мм, длиной 1200 мм, серия \"Стандарт\"","Инвентарь и хоз. принадлежности 10.09. Поставка 5д",null,572001000028,"шт"]
["00-00021623","000_Импортные","Конвектор Varmann MiniKon RAL9007, глубиной 235 мм, высотой 130 мм, длиной 1300 мм, серия \"Стандарт\"","Инвентарь и хоз. принадлежности 10.09. Поставка 5д",null,572001000025,"шт"]
["00-00021625","000_Импортные","Конвектор Varmann MiniKon RAL9007, глубиной 235 мм, высотой 130 мм, длиной 1400 мм, серия \"Стандарт\"","Инвентарь и хоз. принадлежности 10.09. Поставка 5д",null,572001000027,"шт"]
["00-00021624","000_Импортные","Конвектор Varmann MiniKon RAL9007, глубиной 235 мм, высотой 130 мм, длиной 1700 мм, серия \"Стандарт\"","Инвентарь и хоз. принадлежности 10.09. Поставка 5д",null,572001000026,"шт"]
["00-00017115","034_ELECTROLUX","Конвектор электрический Electrolux ECH/AG-1500 MFR","Покупные полуфабр. и комплект.10.02. Поставка 30дн",null,543005034003,"шт","БК КИП"]
["00-00024002","034_ELECTROLUX","Конвектор электрический Electrolux ECH/AG-2000 MFR","Покупные полуфабр. и комплект.10.02. Поставка 10дн",null,543005034004,"шт"]
["00-00015024","034_ELECTROLUX","Конвектор электрический Electrolux ECH/R-1500 E","Покупные полуфабр. и комплект.10.02. Поставка 30дн",null,543005034001,"шт","Микроклимат"]
["00-00013147","034_ELECTROLUX","Конвектор электрический Electrolux ECH/R-1500 M","Покупные полуфабр. и комплект.10.02. Поставка 30дн",null,543005034002,"шт","Микроклимат"]
["00-00020690",null,"Конверт","Прочие материалы 10.06. Поставка 3дн.",null,null,"шт"]
["00-00005950",null,"Конверт белый","Прочие материалы 10.06. Поставка 5дн.",null,null,"упак"]
["00-00008793",null,"Конверт белый E65 110x220 1000 шт/уп","Прочие материалы 10.06. Поставка 5дн.",null,null,"упак"]
["00-00000081",null,"Конверт белый E65 110x220 100in|eg","Прочие материалы 10.06. Поставка 5дн.",163082,null,"упак"]
["00-00000046",null,"Конверт белый Office post 100 шт/упак","Прочие материалы 10.06. Поставка 5дн.",null,null,"упак"]
["00-00019833",null,"Конверт для денег Без названия. 10шт/уп,33690","Прочие материалы 10.06. Поставка 3дн.",606554,null,"упак"]
["00-00019834",null,"Конверт для денег С Днем Рождения! 10шт/уп,33699","Прочие материалы 10.06. Поставка 3дн.",606556,null,"упак"]
["00-00009443",null,"Конверт Крафт пакет  с боковым расширением","Прочие материалы 10.06. Поставка 5дн.",null,null,"упак"]
["00-00009442",null,"Конверт Крафт с боковым расширением","Прочие материалы 10.06. Поставка 5дн.",null,null,"упак"]
["00-00005243",null,"Конверт Куда-Кому","Прочие материалы 10.06. Поставка 5дн.",null,null,"упак"]
["00-00018802","010_Moxa","Конвертер Ethernet 10/100BaseTX в 100BaseFX (многомодовое оптоволокно) в металлическом корпусе","Покупные полуфабр. и комплект.10.02. Поставка 42дн","IMC-101-M-ST",517000010001,"шт","комплектующие изделия АСУТП"]
["00-00022256","010_Moxa","Конвертер MOXA IMC 21-S-SC converter 10/100MTx to 100MFx single mode SC","Покупные полуфабр. и комплект.10.02. Поставка 5дн","IMC 21-S-SC",517004010012,"шт"]
["00-00022968","010_Moxa","Конвертер MOXA IMC-P101-S-ST Industrial PoE Media Converter, single mode, ST connector","Покупные полуфабр. и комплект.10.02. Поставка 31дн","IMC-P101-S-ST",517004010022,"шт"]
["00-00023103","010_Moxa","Конвертер MOXA TCC-120 RS-422/485 Repeater, Din-Rain Mountable","Покупные полуфабр. и комплект.10.02. Поставка 31дн","TCC-120",517004010023,"шт"]
["00-00022654","113_Advantech","Конвертер интерфейсов RS-232/422/485 с многомодовой ВОЛС - ADAM-4541","Покупные полуфабр. и комплект.10.02. Поставка 42дн","ADAM-4541-BE",517004113001,"шт"]
["00-00014534","013_Schneider Electric","Конвертер оптический одномодовый, 2хRJ45-100BaseT(X), 2xOptical port-100Base-FX","Покупные полуфабр. и комплект.10.02. Поставка 28дн","BMXNRP0201",512009013007,"шт","комплектующие изделия АСУТП"]
["00-00023602","010_Moxa","Конвертер промышленный RS-232/422/485 в одномодовое оптоволокно (SС разъем)","Покупные полуфабр. и комплект.10.02. Поставка 30дн","ICF-1150-S-SC",517004010028,"шт"]
["00-00023408","000_Импортные","Конверты для CD/DVD BRAUBERG, комплект 25 шт., бумажные, на 1 CD/DVD, с окном, клей декстрин","Прочие материалы 10.06. Поставка 5дн.",123599,null,"шт"]
["00-00023951","201_Zanussi","Кондиционер мобильный Zanussi ZACM-12 DV/H/A16/N1","Покупные полуфабр. и комплект.10.02. Поставка 21дн","ZACM-12 DV/H/A16/N1",543003201001,"шт","микроклимат"]
["00-00015816",null,"Конек крыши  020.08.009","Покупные полуфабр. и комплект.10.02. Поставка 30дн",null,null,"шт"]
["00-00015812",null,"Конек СТ 9038325-0232 (1880)","Покупные полуфабр. и комплект.10.02. Поставка 30дн",null,null,"шт"]
["00-00015813",null,"Конек СТ 9038325-0233 (2355)","Покупные полуфабр. и комплект.10.02. Поставка 30дн",null,null,"шт"]
["00-00015765",null,"Конек СТВМ  21 БК-4,5.2002","Покупные полуфабр. и комплект.10.02. Поставка 30дн",null,null,"шт","Комплектующие для БК по кооперации"]
["00-00015759",null,"Конек СТВМ  БК-02-0002","Покупные полуфабр. и комплект.10.02. Поставка 30дн",null,null,"шт","Комплектующие для БК по кооперации"]
["00-00015760",null,"Конек СТВМ  БК-02-0002-01","Покупные полуфабр. и комплект.10.02. Поставка 30дн",null,null,"шт","Комплектующие для БК по кооперации"]
["00-00015761",null,"Конек СТВМ  БК-02-0002-02","Покупные полуфабр. и комплект.10.02. Поставка 30дн",null,null,"шт","Комплектующие для БК по кооперации"]
["00-00015762",null,"Конек СТВМ  БК-02-0002-03","Покупные полуфабр. и комплект.10.02. Поставка 30дн",null,null,"шт","Комплектующие для БК по кооперации"]
["00-00015763",null,"Конек СТВМ  БК-02-0002-04","Покупные полуфабр. и комплект.10.02. Поставка 30дн",null,null,"шт","Комплектующие для БК по кооперации"]
["00-00015764",null,"Конек СТВМ  БК-02-0002-05","Покупные полуфабр. и комплект.10.02. Поставка 30дн",null,null,"шт","Комплектующие для БК по кооперации"]
["00-00015692",null,"Конек СТВМ  БК-02-0002-06","Покупные полуфабр. и комплект.10.02. Поставка 30дн",null,null,"шт","Комплектующие для БК по кооперации"]
["00-00015758",null,"Конек СТВМ 21  БК-02-0002-06","Покупные полуфабр. и комплект.10.02. Поставка 30дн",null,null,"шт","Комплектующие для БК по кооперации"]
["00-00020507","124_Cabeus","Коннектор 8P8C-SH-C7-TW, RJ-45(8P8C) под витую пару, кат. 6, 6a, 7 (50µ\"/50мкдюймов), экран., универ","Покупные полуфабр. и комплект.10.02. Поставка 5дн","7780с",516000124002,"шт"]
["00-00018025","107_SilverLan","Коннектор RJ45, категория 5E, STP, без вставки (SilverLan)","Покупные полуфабр. и комплект.10.02. Поставка 10дн","J455ES",516000107001,"шт","Разъемы служат для оконцовки кабеля (монтажа разъема на конец кабеля)"]
["00-00020447",null,"Коннектор RJ45, категория 6, UTP CJ645U","Инвентарь и хоз. принадлежности 10.09. Поставка 5д",null,null,"шт"]
["00-00022245","301_DKC","Консоль ML 300мм","Покупные полуфабр. и комплект.10.02. Поставка 7дн","FC34104",543006301205,"шт"]
["00-00019482","301_DKC","Консоль ML 400 мм DKC (FC33833)","Покупные полуфабр. и комплект.10.02. Поставка 7дн","FC33833",543006301204,"шт"]
["00-00022706","СКАД тех","Консоль приборная №6.1 вытяжного вентилятора маслосистемы","Готовая продукция БК / без ПИД","СТВМ 41 КП№6.1","СТВМ 41 КП№6.1","шт","Лот № 14-ТВВ\nЛПДС \"Староликеево\""]
["00-00023493","301_DKC","Консоль с опорой ML облегченная осн. 300","Покупные полуфабр. и комплект.10.02. Поставка 21дн","BBL4030",543007301201,"шт"]
["00-00024033","301_DKC","Консоль с опорой ML осн. 300","Покупные полуфабр. и комплект.10.02. Поставка 21дн","BBL5030",543007301202,"шт"]
["00-00018242","300_Отечественные","Консоль столбовая стальная 120810-00009","Покупные полуфабр. и комплект.10.02. Поставка 20дн","120810-00009",515012300002,"шт","Штампованная стальная консоль предназначена для крепления стальных тросов и проволок на деревянных опорах воздушных линий связи при подвеске кабелей связи. Консоли закрепляют на деревянных опорах шурупами с шестигранной головкой (в комплект не входят). Размер шурупа: 12 х 100 мм."]
["00-00000587",null,"Консультирование по вопросам внесения изменений в техническую документацию","УСЛУГИ (по Акту)",null,null,"шт"]
["00-00008385",null,"Конт 10*12*5 разные Варьера","Инвентарь и хоз. принадлежности 10.09. Поставка14д",null,null,"шт"]
["00-00008391",null,"Конт д/сртрв мср 221 ВАРЬЕРА","Инвентарь и хоз. принадлежности 10.09. Поставка 5д",null,null,"шт"]
["00-00013899","013_Schneider Electric","Контакт вспомогательный \"OF\", 6A, NO/NC, для DPN N","Покупные полуфабр. и комплект.10.02. Поставка 35дн","A9N26924",507007013001,"шт","комплектующие изделия АСУТП"]
["00-00020295","041_LSIS","Контакт доп. аварийный BKN-b AX 6A","Покупные полуфабр. и комплект.10.02. Поставка 5дн","06150012R0",507007041009,"шт"]
["00-00020294","041_LSIS","Контакт доп. состояния BKN-b AL 6A","Покупные полуфабр. и комплект.10.02. Поставка 5дн","06150013R0",507007041008,"шт"]
["00-00021430","013_Schneider Electric","Контакт дополнительный iACTs","Покупные полуфабр. и комплект.10.02. Поставка 5дн","A9C15916",507007013004,"шт"]
["00-00021059","300_Отечественные","Контакт К01-10 У3 к предохранителю ПКТ","Покупные полуфабр. и комплект.10.02. Поставка 30дн",null,540004300002,"шт"]
["00-00015175","041_LSIS","Контакт сигнализации положения AX","Покупные полуфабр. и комплект.10.02. Поставка 35дн",83011171701,507007041004,"шт"]
["00-00018958","041_LSIS","Контакт сигнализации состояния FAL TD160","Покупные полуфабр. и комплект.10.02. Поставка 35дн",83011171703,507007041006,"шт"]
["00-00020236","013_Schneider Electric","Контакт состояния OF","Покупные полуфабр. и комплект.10.02. Поставка 5дн",29450,507009013004,"шт"]
["00-00015699","014_Stego","Контакт термостатнормально-разомкнутый (NO) 0 - +60 °C (NO)KTS 011","Покупные полуфабр. и комплект.10.02. Поставка 21дн","01141.0-00",504007014001,"шт"]
["00-00010875",null,"Контактная шайба M8,100шт","Материал 10.01. Поставка 21дн.",null,null,"шт"]
["00-00011116",null,"Контактный блок дополнительный TESYS E2HO+2H3","Материал 10.01. Поставка 21дн.",null,null,"шт"]
["00-00011108",null,"Контактный блок дополнительный с выдерж. на вкл. 0,1-30С","Материал 10.01. Поставка 21дн.",null,null,"шт"]
["00-00019334","041_LSIS","Контактор 2-полюсный постоянного тока MD-60a DC220V Screw 2a2b","Покупные полуфабр. и комплект.10.02. Поставка 21дн",1394002600,504002041001,"шт","комплектующие изделия АСУТП"]
["00-00023533","013_Schneider Electric","Контактор 3-полюсный LC1E0610M5","Покупные полуфабр. и комплект.10.02. Поставка 14дн","LC1E0610M5",504007013023,"шт"]
["00-00023713","013_Schneider Electric","Контактор 3-полюсный LC1E0910M5","Покупные полуфабр. и комплект.10.02. Поставка 14дн","LC1E0910M5",504007013024,"шт"]
["00-00023201","013_Schneider Electric","Контактор 3-полюсный LC1E3810M5","Покупные полуфабр. и комплект.10.02. Поставка 14дн","LC1E3810M5",504007013022,"шт"]
["00-00011072",null,"Контактор 4P 4HO 25A катушка управления 220И АС11 50Гц","Материал 10.01. Поставка 21дн.",null,null,"шт"]
["00-00022055","013_Schneider Electric","Контактор D 3P (НО+НЗ) 95А 220B 50/60Гц","Покупные полуфабр. и комплект.10.02. Поставка 5дн","LC1D95M7",504002013009,"шт"]
["00-00013448","013_Schneider Electric","Контактор E 1НО 18А 400В AC3 240В 50ГЦ","Покупные полуфабр. и комплект.10.02. Поставка 21дн","LC1E1810U5",504007013002,"шт"]
["00-00013449","013_Schneider Electric","Контактор E 1НО 25А 400В AC3 240В 50ГЦ","Покупные полуфабр. и комплект.10.02. Поставка 21дн","LC1E2510U5",504007013003,"шт"]
["00-00013450","013_Schneider Electric","Контактор E 1НО 32А 400В AC3 240В 50ГЦ","Покупные полуфабр. и комплект.10.02. Поставка 21дн","LC1E3210U5",504007013004,"шт"]
["00-00021985","013_Schneider Electric","КОНТАКТОР E 50А 400В AC3 220В 50ГЦ","Покупные полуфабр. и комплект.10.02. Поставка 5дн","LC1E50M5",504002013008,"шт"]
["00-00015176","013_Schneider Electric","Контактор E 50А 400В AC3 240В 50ГЦ","Покупные полуфабр. и комплект.10.02. Поставка 21дн","LC1E50U5",504007013005,"шт"]
["00-00015177","013_Schneider Electric","Контактор E 95А 400В AC3 240В 50ГЦ","Покупные полуфабр. и комплект.10.02. Поставка 21дн","LC1E95U5",504007013006,"шт"]
["00-00011113",null,"Контактор E1HO 18А 400B катушка управления 220В АС3 50Гц","Материал 10.01. Поставка 21дн.",null,null,"шт"]
["00-00011096",null,"Контактор E1HO 25A 400B катушка управления 220В АС3 50Гц","Материал 10.01. Поставка 21дн.",null,null,"шт"]
["00-00011114",null,"Контактор E1HO 32А 400B катушка управления 220В АС3 50Гц","Материал 10.01. Поставка 21дн.",null,null,"шт"]
["00-00011115",null,"Контактор E50A 400B AC3 220B 50Гц","Материал 10.01. Поставка 21дн.",null,null,"шт"]
["00-00011070",null,"Контактор E95A 400B AC3 220B 50Гц","Материал 10.01. Поставка 21дн.",null,null,"шт"]
["00-00020203","016_ABB","Контактор ESB-20-11 (1з1р) катушка управления 220В","Покупные полуфабр. и комплект.10.02. Поставка 5дн","GHE3211302R0006",504002016002,"шт"]
["00-00021677","013_Schneider Electric","Контактор iCT 16А, 2P, 230VAC, 1NO+1NC","Покупные полуфабр. и комплект.10.02. Поставка 5дн","A9C22715",504002013007,"шт"]
["00-00020424","013_Schneider Electric","Контактор LC1E160M5","Покупные полуфабр. и комплект.10.02. Поставка 5дн","LC1E160M5",504002013005,"шт"]
["00-00017003","013_Schneider Electric","Контактор LC1E2510M5","Покупные полуфабр. и комплект.10.02. Поставка 21дн","LC1E2510M5",504007013012,"шт"]
["00-00020423","013_Schneider Electric","Контактор LC1E3210M5","Покупные полуфабр. и комплект.10.02. Поставка 5дн","LC1E3210M5",504007013015,"шт"]
["00-00017002","013_Schneider Electric","Контактор LC1E40M5","Покупные полуфабр. и комплект.10.02. Поставка 21дн","LC1E40M5",504007013011,"шт"]
["00-00017033","013_Schneider Electric","Контактор LC1E65M5","Покупные полуфабр. и комплект.10.02. Поставка 21дн","LC1E65M5",504002013004,"шт"]
["00-00023150","013_Schneider Electric","Контактор LC1F150M5","Покупные полуфабр. и комплект.10.02. Поставка 35дн","LC1F150M5",504007013020,"шт"]
["00-00014342","013_Schneider Electric","Контактор TeSys D, 4P(2NO+2NC), 20A, 600V, 230VAC, доп.конт. 1NO+1NC, Ш45хВ85хГ92 мм","Покупные полуфабр. и комплект.10.02. Поставка 21дн","LC1D098P7",504002013002,"шт","комплектующие изделия АСУТП"]
["00-00014341","013_Schneider Electric","Контактор TeSys D, 4P(2NO+2NC), 20A, 600V, 24VDC, доп.конт. 1NO+1NC, Ш45хВ85хГ99 мм","Покупные полуфабр. и комплект.10.02. Поставка 21дн","LC1D098BD",504002013001,"шт","комплектующие изделия АСУТП"]
["00-00016315","013_Schneider Electric","Контактор TVS 1НО 18А 400В AC3 220В 50Гц","Покупные полуфабр. и комплект.10.02. Поставка 21дн","LC1E1810M5",504002013003,"шт"]
["00-00018836","013_Schneider Electric","Контактор TVS 95А 400В AC3 220В 50ГЦ","Покупные полуфабр. и комплект.10.02. Поставка 21дн","LC1E95M5",504007013014,"шт"]
["00-00018863","302_IEK","Контактор КМИ-10910 9А 230В/АС3 1НО","Покупные полуфабр. и комплект.10.02. Поставка 21дн","KKM11-009-230-10",504002302001,"шт","комплектующие изделия АСУТП"]
["00-00018864","302_IEK","Контактор КМИ-35012 50А 230В/АС3 1НО;1НЗ","Покупные полуфабр. и комплект.10.02. Поставка 21дн","KKM31-050-230-11",504002302002,"шт","комплектующие изделия АСУТП"]
["00-00020425","013_Schneider Electric","Контактор модульный iCT 16A","Покупные полуфабр. и комплект.10.02. Поставка 5дн","A9C22711",504002013006,"шт"]
["00-00022288","013_Schneider Electric","Контактор модульный iCT 25A 2HO 2HЗ 220/240B AC (A9C20838)","Покупные полуфабр. и комплект.10.02. Поставка 5дн","A9C20838",504002013010,"шт"]
["00-00011117",null,"Контактор модульный iCT25A 1HO 230/240B AC","Материал 10.01. Поставка 21дн.",null,null,"шт"]
["00-00014340","016_ABB","Контактор, 4-х полюсный, 200В, 24А, 2NO+2NC, Ш36хВ85хГ58мм, крепление на DIN-рейку","Покупные полуфабр. и комплект.10.02. Поставка 21дн","GHE3291302R0006",504002016001,"шт","комплектующие изделия АСУТП"]
["00-00014339","013_Schneider Electric","Контакты дополнительные, 4NC, Ш44хВ47xГ39 мм","Покупные полуфабр. и комплект.10.02. Поставка 21дн","LADN04",504004013001,"шт","комплектующие изделия АСУТП"]
["00-00016318","011_Phoenix Contact","Контейнер AI SORTI BOX ANT","Покупные полуфабр. и комплект.10.02. Поставка 42дн",3202973,501009011003,"шт","Разноцветные контейнеры с прозрачными передними крышками обеспечивают быстрый поиск необходимых кабельных наконечников"]
["00-00016317","011_Phoenix Contact","Контейнер AI SORTI BOX RD","Покупные полуфабр. и комплект.10.02. Поставка 42дн",3202960,501009011002,"шт","Разноцветные контейнеры с прозрачными передними крышками обеспечивают быстрый поиск необходимых кабельных наконечников"]
["00-00019920","300_Отечественные","Контейнер МКР 1,0 С1-1,0 ППР","Материал 10.01. Поставка 5дн.",null,950001300014,"шт","Биг-Бэг (мягкий контейнер, МКР). Одностропный биг-бэг — универсальный мягкий контейнер для транспортировки большого объема сыпучего груза"]
["00-00018815","073_Valtec","Контргайка 1/2\" (VTr.656.N.0004)","Материал 10.01. Поставка 20дн.","VTr.656.N.0004",910010073024,"шт"]
["00-00015128","300_Отечественные","Контргайка 15 ГОСТ 8968-75","Материал 10.01. Поставка 20дн.",null,910010300005,"шт","Кронштейн фотодатчика"]
["00-00016401","300_Отечественные","Контргайка 15 ГОСТ 8968-75 (оцинк)","Покупные полуфабр. и комплект.10.02. Поставка 5дн",null,560004300025,"шт"]
["00-00020805","300_Отечественные","Контргайка 15-Ц ГОСТ 8968-75","Материал 10.01. Поставка 5дн.",null,910010300047,"шт"]
["00-00018844","300_Отечественные","Контргайка 20 ГОСТ 8968-75 (оцинк)","Покупные полуфабр. и комплект.10.02. Поставка 5дн",null,560004300036,"шт"]
["00-00021242","300_Отечественные","Контргайка 20-Ц ГОСТ 8968-75","Материал 10.01. Поставка 5дн.",null,910010300050,"шт"]
["00-00015127","300_Отечественные","Контргайка 25 ГОСТ 8968-75","Материал 10.01. Поставка 20дн.",null,910010300006,"шт","Кронштейн антенны ГЛОНАСС"]
["00-00016402","300_Отечественные","Контргайка 25 ГОСТ 8968-75 (оцинк)","Покупные полуфабр. и комплект.10.02. Поставка 5дн",null,560004300026,"шт"]
["00-00020806","300_Отечественные","Контргайка 25-Ц ГОСТ 8968-75","Материал 10.01. Поставка 5дн.",null,910010300048,"шт"]
["00-00020807","300_Отечественные","Контргайка 50-Ц ГОСТ 8968-75","Материал 10.01. Поставка 5дн.",null,910010300049,"шт"]
["00-00016437","300_Отечественные","Контргайка ст. 50 ГОСТ 8968-75","Материал 10.01. Поставка 20дн.",null,910010300028,"шт","Трубная разводка, БК"]
["00-00007141",null,"Контроллер MegaRAID 12 Gb","Инвентарь и хоз. принадлежности 10.09. Поставка 5д",null,null,"шт"]
["00-00023160","016_ABB","Контроллер PM851AK01","Покупные полуфабр. и комплект.10.02. Поставка 28дн","3BSE066485R1",512002016003,"шт"]
["00-00023061","016_ABB","Контроллер PM861AK01","Покупные полуфабр. и комплект.10.02. Поставка 28дн","3BSE018157R1",512002016001,"шт"]
["00-00018309","024_Siemens","Контроллер SIMATIC S7-1200 CPU 1211C COMPACT CPU AC/DC/RELAY ONBOARD I/O: 6 Dl 24V DC","Покупные полуфабр. и комплект.10.02. Поставка 28дн","6ES7211-1BE40-0XB0",512013024001,"шт","комплектующие изделия АСУТП"]
["00-00023846","198_Sunrich Technology(H.K) Ltd (ST-Lab)","Контроллер USB ST-LAB U-780 (PCI-E x1, USB3.0 2внеш+2внутр)","Покупные полуфабр. и комплект.10.02. Поставка 30дн","IE-N55-1222-00-00012 (S0016102)",518001198001,"шт","http://www.sunrichtech.com.hk/Search.aspx\n\nhttp://www.st-lab.ru/catalog/kontrolleri/Controller-ST-Lab-PCI-E-x1-U-780-2-ext-USB3-2-int-USB3.html"]
["00-00018269","002_B&R","Контроллер X20 электронный интерфейса POWERLINK","Покупные полуфабр. и комплект.10.02. Поставка 28дн","X20BC8083",512013002004,"шт","комплектующие изделия АСУТП"]
["00-00023686","300_Отечественные","Контроллер многофункциональный ARIS C306  по спецификации A.6A.6V.6J2.6_J2.6J2.6J2.6J2.6_J2.6J2.6S.6","Покупные полуфабр. и комплект.10.02. Поставка 20дн",null,547004426009,"шт"]
["00-00023684","300_Отечественные","Контроллер многофункциональный ARIS C306  по спецификации A.6A.6V.6M.6_M.6M.6M.6M.6_M.6M.6M.6M.6_M.6","Покупные полуфабр. и комплект.10.02. Поставка 20дн",null,547004426007,"шт"]
["00-00023685","300_Отечественные","Контроллер многофункциональный ARIS C306  по спецификации J2.6J2.6J2.6M.6_M.6M.6M.6M.6_M.6V6","Покупные полуфабр. и комплект.10.02. Поставка 20дн",null,547004426008,"шт"]
["00-00023003","300_Отечественные","Контроллер многофункциональный ARIS C306  по спецификации A.6A.6V.6F.6_F.6F.6J2.6J2.6_J2.6J2.6J2.6J2","Покупные полуфабр. и комплект.10.02. Поставка 20дн",null,547004426002,"шт"]
["00-00023004","300_Отечественные","Контроллер многофункциональный ARIS C306  по спецификации A.6A.6V.6F.6_S.6J2.6J2.6M.6_ZZZZ_ZV6","Покупные полуфабр. и комплект.10.02. Поставка 20дн",null,547004426003,"шт"]
["00-00023687","300_Отечественные","Контроллер многофункциональный ARIS MT210  по спецификации  A.4XT1.4 S.4Z_ZZXT1.4A.4","Покупные полуфабр. и комплект.10.02. Поставка 20дн",null,547004426010,"шт"]
["00-00023592","300_Отечественные","Контроллер многофункциональный ARIS MT210  по спецификации A.4XT1.4F.4J2.4_S.4ZXT1.4A.4","Покупные полуфабр. и комплект.10.02. Поставка 20дн",null,547004426006,"шт"]
["00-00023005","300_Отечественные","Контроллер многофункциональный ARIS MT210  по спецификации A.4XT1.4J2.4J2.4_Z F.4XT1.4 A.4","Покупные полуфабр. и комплект.10.02. Поставка 20дн",null,547004426004,"шт"]
["00-00023006","300_Отечественные","Контроллер многофункциональный ARIS MT210  по спецификации A.4XT1.4S.4J2.4_Z F.4 XT1.4 A.4","Покупные полуфабр. и комплект.10.02. Поставка 20дн",null,547004426005,"шт"]
["00-00023095","013_Schneider Electric","Контроллер модульный MiCOMC264 (GCR_MICOMC264_PTO)","Покупные полуфабр. и комплект.10.02. Поставка 28дн","GCR_MICOMC264_PTO",512002013009,"шт"]
["00-00022289","426_Прософт-Системы","Контроллер присоединения ARIS C306","Покупные полуфабр. и комплект.10.02. Поставка 50дн",null,547004426001,"шт"]
["00-00017440","364_Овен","Контроллер программируемый логический","Покупные полуфабр. и комплект.10.02. Поставка 28дн","ПЛК63-РРРРУУ-М",512013364001,"шт","комплектующие изделия АСУТП"]
["00-00021886","364_Овен","Контроллер программируемый логический панельный ОВЕН СПК107","Покупные полуфабр. и комплект.10.02. Поставка 28дн","СПК107",512013364002,"шт","комплектующие изделия АСУТП"]
["00-00023112","016_ABB","Контроллер резервированный PM861 AK02","Покупные полуфабр. и комплект.10.02. Поставка 28дн","3BSE018160R1",512002016002,"шт"]
["00-00022278","300_Отечественные","Контроллер СИКОН С70 (16 каналов)","Покупные полуфабр. и комплект.10.02. Поставка 50дн",null,547004300003,"шт"]
["00-00018365","119_Emerson","Контроллер СКУТ Rosemount","Покупные полуфабр. и комплект.10.02. Поставка 28дн","2410 Tank Hub",512002119001,"шт"]
["00-00023603","427_ТелеCофт","Контроллер телекоммуникационный TSP-200","Покупные полуфабр. и комплект.10.02. Поставка 36дн",null,517000427001,"шт"]
["00-00017343","370_НПФ \"Прорыв\"","Контроллер терминальный TK16L.14 в компл. с крепежными элементами для монтажа на DIN рейку","Покупные полуфабр. и комплект.10.02. Поставка 50дн",null,547005370001,"шт","Контроллеры терминальные TK16L. 14 предназначены для измерения электрической энергии, мощности, коммерческого и технического учета энергоресурсов, сбора, обработки, хранения, отображения и передачи полученной информации, в том числе и по каналам GSM/GPRS."]
["00-00018645","300_Отечественные","Контроллер терминальный ТК16L.10","Покупные полуфабр. и комплект.10.02. Поставка 50дн",null,547004300002,"шт","Контроллеры терминальные ТК16L.10 предназначены для измерений, коммерческого и технического учета энергоресурсов, сбора,\nобработки, хранения, отображения и передачи полученной информации по каналам связи"]
["00-00017133","002_B&R","Контроллер шины X20BC0083","Покупные полуфабр. и комплект.10.02. Поставка 28дн","X20BC0083",512013002003,"шт","комплектующие изделия АСУТП"]
["00-00014028","002_B&R","Контроллер шины, POWERLINK V1/V2, 2xRJ45, 100 BASE-TX 0x1F1E","Покупные полуфабр. и комплект.10.02. Поставка 28дн","0x1F1E",512013002002,"шт","комплектующие изделия АСУТП"]
["00-00014027","002_B&R","Контроллер шины, POWERLINK V1/V2, 2xRJ45, 100 BASE-TX 0x2673","Покупные полуфабр. и комплект.10.02. Поставка 28дн","0x2673",512013002001,"шт","комплектующие изделия АСУТП"]
["00-00005250",null,"Конфеты","Прочие материалы 10.06. Поставка 3дн.",null,null,"шт"]
["00-00005948",null,"Конфеты Барокко  1кг","Прочие материалы 10.06. Поставка 3дн.",null,null,"упак"]
["00-00001250",null,"Конфеты Барокко сливочно-кофейный 1кг","Прочие материалы 10.06. Поставка 3дн.",null,null,"шт"]
["00-00023645",null,"Конфеты Батончики Рот Фронт 250","Прочие материалы 10.06. Поставка 3дн.",142940,null,"шт"]
["00-00004673",null,"Конфеты Бон Пари","Прочие материалы 10.06. Поставка 3дн.",305419,null,"шт"]
["00-00017499","300_Отечественные","Конфеты глазированные Джаззи 1кг","Прочие материалы 10.06. Поставка 3дн.",450190,null,"упак"]
["00-00023643",null,"Конфеты Левушка с мягкой карамелью Славянка 199 г","Прочие материалы 10.06. Поставка 3дн.",640167,null,"упак"]
["00-00005245",null,"Конфеты Леденцы","Прочие материалы 10.06. Поставка 3дн.",null,null,"шт"]
["00-00017961","300_Отечественные","Конфеты По рецепту 1952 года. Рецепт №4 160 г.","Прочие материалы 10.06. Поставка 3дн.",457529,null,"шт"]
["00-00020063","300_Отечественные","Конфеты Родные просторы ваф.крошка 200г","Прочие материалы 10.06. Поставка 3дн.",null,null,"шт"]
["00-00000235",null,"Конфеты Рузанна суфле классическое 200гр","Прочие материалы 10.06. Поставка 3дн.",172735,null,"шт"]
["00-00017080","300_Отечественные","Конфеты Соната с начинкой ореховый крем и лесной орех,250гр","Прочие материалы 10.06. Поставка 3дн.",393573,null,"шт"]
["00-00017082","300_Отечественные","Конфеты Трюфели в шоколаде 200 г.","Прочие материалы 10.06. Поставка 3дн.",457535,null,"шт"]
["00-00017710","300_Отечественные","Конфеты Форсайт 2,5кг","Прочие материалы 10.06. Поставка 3дн.",450196,null,"упак"]
["00-00000036",null,"Конфеты Фруже в шоколаде","Прочие материалы 10.06. Поставка 3дн.",305419,null,"шт"]
["00-00017501","300_Отечественные","Конфеты шоколадные «Батончики» шоколадно-сливочный вкус 250г","Прочие материалы 10.06. Поставка 3дн.",419663,null,"шт"]
["00-00017504","300_Отечественные","Конфеты шоколадные «Триумф mix» 250г","Прочие материалы 10.06. Поставка 3дн.",419650,null,"шт"]
["00-00017500","300_Отечественные","Конфеты Ярче! Арахис 1кг","Прочие материалы 10.06. Поставка 3дн.",450189,null,"упак"]
["00-00011040",null,"Концевая крышка - D-STS 2,5","Материал 10.01. Поставка 21дн.",null,null,"шт"]
["00-00011045",null,"Концевая крышка - D-STS 6-TWIN","Материал 10.01. Поставка 21дн.",null,null,"шт"]
["00-00017644","058_Weidmuller","Концевая крышка для Weidmuller для клемм  WDU 2.5","Покупные полуфабр. и комплект.10.02. Поставка 21дн",1050100000,508007058001,"шт"]
["00-00018667","301_DKC","Концевой выключатель (дверной), одно фазный, без кабеля и силового разъёма R5MC01","Покупные полуфабр. и комплект.10.02. Поставка 42дн","R5MC01",501007301001,"шт","комплектующие изделия АСУТП"]
["00-00010691",null,"Концевой держатель  CLIPFIX 35  для быстрого монтажа, для 35-миллиметровой монтажной рейки NS 35/7,5","Материал 10.01. Поставка 21дн.",null,null,"шт"]
["00-00018590","011_Phoenix Contact","Концевой держатель E/ME TBUS NS35 GY, устойчивое исполнение для шинных соединителей, устанавливаемых","Покупные полуфабр. и комплект.10.02. Поставка 21дн",2713780,508007011079,"шт","комплектующие изделия АСУТП"]
["00-00015073","011_Phoenix Contact","Концевой стопор - CLIPFIX 35-5","Покупные полуфабр. и комплект.10.02. Поставка 21дн",3022276,508007011015,"шт","Электрика"]
["00-00015178","011_Phoenix Contact","Концевой стопор CLIPFIX 35","Покупные полуфабр. и комплект.10.02. Поставка 21дн",3022218,508007011014,"шт"]
["00-00023235","011_Phoenix Contact","Концентратор Ethernet FL HUB 8TX-ZF (8хRJ45 Ethernet, 24VDC, монтаж на DIN-рейку)","Покупные полуфабр. и комплект.10.02. Поставка 21дн",2832551,517000011003,"шт","комплектующие изделия АСУТП"]
["00-00013996","002_B&R","Концентратор, 1x дуплекс LC, 100 BASE-FX","Покупные полуфабр. и комплект.10.02. Поставка 28дн","X20HB1881",512009002001,"шт","комплектующие изделия АСУТП"]
["00-00018266","002_B&R","Концентратор, 2x дуплекс LC, 100 BASE-FX","Покупные полуфабр. и комплект.10.02. Поставка 28дн","X20HB2881",512009002002,"шт","комплектующие изделия АСУТП"]
["00-00023544","002_B&R","Концентратор, 2хRJ45, 2x/4x/6x Fast Ethernet","Покупные полуфабр. и комплект.10.02. Поставка 28дн","X20HB8880",512009002003,"шт","комплектующие изделия АСУТП"]
["00-00016793","000_Импортные","Корзина для бумаг BRAUBERG, средняя, сетчатая 11л черная","Прочие материалы 10.06. Поставка 5дн.",230441,null,"шт"]
["00-00016922","300_Отечественные","Корзина для бумаг СТАММ сетчатая, 9л, черная, КР21","Прочие материалы 10.06. Поставка 5дн.",230347,null,"шт"]
["00-00001887",null,"Корзина офисная 10л","Инвентарь и хоз. принадлежности 10.09. Поставка14д",1835,null,"шт"]
["00-00000494",null,"Корзина офисная 9л пластик","Инвентарь и хоз. принадлежности 10.09. Поставка14д",392941,null,"шт"]
["00-00014994","301_DKC","Короб TA-GN 100x60","Покупные полуфабр. и комплект.10.02. Поставка 7дн",1786,520003301004,"м","Кабель-каналы"]
["00-00016958","301_DKC","Короб TA-GN 120x80","Покупные полуфабр. и комплект.10.02. Поставка 7дн",1791,520003301006,"м","Кабель-каналы"]
["00-00013070","301_DKC","Короб TA-GN 150x80","Покупные полуфабр. и комплект.10.02. Поставка 7дн",1792,520003301005,"м","Кабель-каналы"]
["00-00014993","301_DKC","Короб TA-GN 60x40","Покупные полуфабр. и комплект.10.02. Поставка 7дн",1780,520003301003,"м","Кабель-каналы"]
["00-00018298","301_DKC","Короб TA-GN 80x40","Покупные полуфабр. и комплект.10.02. Поставка 7дн",1781,520003301002,"м","комплектующие изделия АСУТП"]
["00-00023506","000_Импортные","Короб архивный BRAUBERG Energy, пластик, 10 см (на 900л.), разборный, синий, 0,9мм","Прочие материалы 10.06. Поставка 10дн.",235375,null,"шт"]
["00-00018200",null,"Короб архивный на завязках h-100 б/в ассорти","Прочие материалы 10.06. Поставка 5дн.",122805,null,"шт"]
["00-00018201",null,"Короб архивный на завязках h-150 б/в ассорти","Прочие материалы 10.06. Поставка 5дн.",122806,null,"шт"]
["00-00018197",null,"Короб архивный на резинках BRAUBERG 45 мм, белый","Прочие материалы 10.06. Поставка 5дн.",126511,null,"шт"]
["00-00018198",null,"Короб архивный, бумвинил, 3,5 см (на 300л.), цвет ассорти","Прочие материалы 10.06. Поставка 5дн.",122037,null,"шт"]
["00-00018199",null,"Короб архивный, бумвинил, 7 см (на 600л.), цвет ассорти","Прочие материалы 10.06. Поставка 5дн.",122036,null,"шт"]
["00-00023627","193_Bachmann","Короб для электрического блока Coni 248х151х56","Покупные полуфабр. и комплект.10.02. Поставка 50дн","338.0203",554005193001,"шт"]
["00-00018476","301_DKC","Короб перф. RL75 15x60 (серый), 2м","Покупные полуфабр. и комплект.10.02. Поставка 7дн","00676RL",520001301044,"м","комплектующие изделия АСУТП"]
["00-00018477","301_DKC","Короб перф. серый - RL12 150х100","Покупные полуфабр. и комплект.10.02. Поставка 7дн","00172RL",520001301045,"м","комплектующие изделия АСУТП"]
["00-00018478","301_DKC","Короб перф. синий -RL12-150х100","Покупные полуфабр. и комплект.10.02. Поставка 7дн","00272RL",520001301046,"м","комплектующие изделия АСУТП"]
["00-00010876",null,"Короб перфорированный  RL12 25*80 серый","Материал 10.01. Поставка 21дн.",null,null,"шт"]
["00-00018335","302_IEK","Короб перфорированный 25x40 ИМПАКТ - М (2м)","Покупные полуфабр. и комплект.10.02. Поставка 7дн","СКМ50-025-040-1-К03",520001302001,"м","комплектующие изделия АСУТП"]
["00-00014112","008_Legrand","Короб перфорированный 25x60 (серый)","Покупные полуфабр. и комплект.10.02. Поставка 7дн",636102,520001008001,"м","комплектующие изделия АСУТП"]
["00-00014113","008_Legrand","Короб перфорированный 40x40 (серый)","Покупные полуфабр. и комплект.10.02. Поставка 7дн",636106,520001008003,"м","комплектующие изделия АСУТП"]
["00-00014114","008_Legrand","Короб перфорированный 40x60 (серый)","Покупные полуфабр. и комплект.10.02. Поставка 7дн",636107,520001008004,"м","комплектующие изделия АСУТП"]
["00-00014115","008_Legrand","Короб перфорированный 40x80 (серый)","Покупные полуфабр. и комплект.10.02. Поставка 7дн",636108,520001008005,"м","комплектующие изделия АСУТП"]
["00-00010877",null,"Короб перфорированный 40х80 G","Материал 10.01. Поставка 21дн.",null,null,"шт"]
["00-00014116","008_Legrand","Короб перфорированный 60x60 (серый)","Покупные полуфабр. и комплект.10.02. Поставка 7дн",636112,520001008006,"м","комплектующие изделия АСУТП"]
["00-00014117","008_Legrand","Короб перфорированный 60x80 (серый)","Покупные полуфабр. и комплект.10.02. Поставка 7дн",636113,520001008007,"м","комплектующие изделия АСУТП"]
["00-00010878",null,"Короб перфорированный 60х60 G","Материал 10.01. Поставка 21дн.",null,null,"шт"]
["00-00014118","008_Legrand","Короб перфорированный 80x60 (серый)","Покупные полуфабр. и комплект.10.02. Поставка 7дн",636116,520001008008,"м","комплектующие изделия АСУТП"]
["00-00014119","008_Legrand","Короб перфорированный 80x80 (серый)","Покупные полуфабр. и комплект.10.02. Поставка 7дн",636117,520001008009,"м","комплектующие изделия АСУТП"]
["00-00017286","301_DKC","Короб перфорированный DN-AM, гибкий, самоклеющийся 32х38,5х500","Покупные полуфабр. и комплект.10.02. Поставка 7дн",2182,520001301039,"м","комплектующие изделия АСУТП"]
["00-00017285","301_DKC","Короб перфорированный DN-AS, гибкий, самоклеющийся 17,5х23х500","Покупные полуфабр. и комплект.10.02. Поставка 7дн",2181,520001301038,"шт","комплектующие изделия АСУТП"]
["00-00010879",null,"Короб перфорированный RL12 25x60 серый QUADRO","Материал 10.01. Поставка 21дн.",null,null,"шт"]
["00-00010880",null,"Короб перфорированный RL12 25x80 синий","Материал 10.01. Поставка 21дн.",null,null,"шт"]
["00-00010890",null,"Короб перфорированный RL12 60x80 серый QUADRO","Материал 10.01. Поставка 21дн.",null,null,"шт"]
["00-00012238","301_DKC","Короб перфорированный RL12 80x80 серый QUADRO","Покупные полуфабр. и комплект.10.02. Поставка 7дн","00152RL",520001301015,"м"]
["00-00018399","301_DKC","Короб перфорированный RL6 120x80 серый QUADRO","Покупные полуфабр. и комплект.10.02. Поставка 7дн","01131RL",520001301043,"м","комплектующие изделия АСУТП"]
["00-00011000",null,"Короб перфорированный RL75 15х18","Материал 10.01. Поставка 21дн.",null,null,"м"]
["00-00010998",null,"Короб перфорированный RL75 15х30","Материал 10.01. Поставка 21дн.",null,null,"м"]
["00-00010893",null,"Короб перфорированный серый RL 75 15х18","Материал 10.01. Поставка 21дн.",null,null,"шт"]
["00-00010895",null,"Короб перфорированный Т1-F 40х80 синий QUADRO","Материал 10.01. Поставка 21дн.",null,null,"шт"]
["00-00010896",null,"Короб перфорированный Т1-F 60х80 синий QUADRO","Материал 10.01. Поставка 21дн.",null,null,"шт"]
["00-00014665","301_DKC","Короб перфорированный Ш100хВ100хL2000, серый","Покупные полуфабр. и комплект.10.02. Поставка 7дн","00171RL",520001301020,"м","комплектующие изделия АСУТП"]
["00-00014686","301_DKC","Короб перфорированный Ш100хВ100хL2000, синий","Покупные полуфабр. и комплект.10.02. Поставка 7дн","00271RL",520001301320,"м","комплектующие изделия АСУТП"]
["00-00014662","301_DKC","Короб перфорированный Ш100хВ40хL2000, серый","Покупные полуфабр. и комплект.10.02. Поставка 7дн","00165RL",520001301017,"м","комплектующие изделия АСУТП"]
["00-00014701","301_DKC","Короб перфорированный Ш100хВ40хL2000, серый 01155RL","Покупные полуфабр. и комплект.10.02. Поставка 7дн","01155RL",520001301035,"м","комплектующие изделия АСУТП"]
["00-00014683","301_DKC","Короб перфорированный Ш100хВ40хL2000, синий","Покупные полуфабр. и комплект.10.02. Поставка 7дн","00265RL",520001301317,"м","комплектующие изделия АСУТП"]
["00-00014663","301_DKC","Короб перфорированный Ш100хВ60хL2000, серый","Покупные полуфабр. и комплект.10.02. Поставка 7дн","00140RL",520001301018,"м","комплектующие изделия АСУТП"]
["00-00014702","301_DKC","Короб перфорированный Ш100хВ60хL2000, серый 01140RL","Покупные полуфабр. и комплект.10.02. Поставка 7дн","01140RL",520001301036,"м","комплектующие изделия АСУТП"]
["00-00014684","301_DKC","Короб перфорированный Ш100хВ60хL2000, синий","Покупные полуфабр. и комплект.10.02. Поставка 7дн","00240RL",520001301318,"м","комплектующие изделия АСУТП"]
["00-00014664","301_DKC","Короб перфорированный Ш100хВ80хL2000, серый","Покупные полуфабр. и комплект.10.02. Поставка 7дн","00153RL",520001301019,"м","комплектующие изделия АСУТП"]
["00-00014703","301_DKC","Короб перфорированный Ш100хВ80хL2000, серый 01130RL","Покупные полуфабр. и комплект.10.02. Поставка 7дн","01130RL",520001301037,"м","комплектующие изделия АСУТП"]
["00-00014685","301_DKC","Короб перфорированный Ш100хВ80хL2000, синий","Покупные полуфабр. и комплект.10.02. Поставка 7дн","01173RL",520001301319,"м","комплектующие изделия АСУТП"]
["00-00014666","301_DKC","Короб перфорированный Ш120хВ60хL2000, серый","Покупные полуфабр. и комплект.10.02. Поставка 7дн","00142RL",520001301021,"м","комплектующие изделия АСУТП"]
["00-00020019","301_DKC","Короб перфорированный Ш120хВ60хL2000, серый (RL6 120x60)","Покупные полуфабр. и комплект.10.02. Поставка 5дн","01141RL",520001301054,"м"]
["00-00014687","301_DKC","Короб перфорированный Ш120хВ60хL2000, синий","Покупные полуфабр. и комплект.10.02. Поставка 7дн","00242RL",520001301321,"м","комплектующие изделия АСУТП"]
["00-00014667","301_DKC","Короб перфорированный Ш120хВ80хL2000, серый","Покупные полуфабр. и комплект.10.02. Поставка 7дн","00159RL",520001301022,"м","комплектующие изделия АСУТП"]
["00-00014688","301_DKC","Короб перфорированный Ш120хВ80хL2000, синий","Покупные полуфабр. и комплект.10.02. Поставка 7дн","00259RL",520001301322,"м","комплектующие изделия АСУТП"]
["00-00017386","301_DKC","Короб перфорированный Ш15хВ30хL2000, серый (RL75 15x30)","Покупные полуфабр. и комплект.10.02. Поставка 7дн","00672RL",520001301333,"м"]
["00-00017387","301_DKC","Короб перфорированный Ш15хВ40хL2000, серый (RL75 15x40)","Покупные полуфабр. и комплект.10.02. Поставка 7дн","00674RL",520001301334,"м"]
["00-00014655","301_DKC","Короб перфорированный Ш25хВ30хL2000, серый","Покупные полуфабр. и комплект.10.02. Поставка 7дн","00127RL",520001301001,"м","комплектующие изделия АСУТП"]
["00-00014668","301_DKC","Короб перфорированный Ш25хВ30хL2000, синий","Покупные полуфабр. и комплект.10.02. Поставка 7дн","00227RL",520001301301,"м","комплектующие изделия АСУТП"]
["00-00014656","301_DKC","Короб перфорированный Ш25хВ40хL2000, серый","Покупные полуфабр. и комплект.10.02. Поставка 7дн","00128RL",520001301002,"м","комплектующие изделия АСУТП"]
["00-00014689","301_DKC","Короб перфорированный Ш25хВ40хL2000, серый 01163RL","Покупные полуфабр. и комплект.10.02. Поставка 7дн","01163RL",520001301023,"м","комплектующие изделия АСУТП"]
["00-00014669","301_DKC","Короб перфорированный Ш25хВ40хL2000, синий","Покупные полуфабр. и комплект.10.02. Поставка 7дн","00228RL",520001301302,"м","комплектующие изделия АСУТП"]
["00-00014120","301_DKC","Короб перфорированный Ш25хВ60хL2000, серый","Покупные полуфабр. и комплект.10.02. Поставка 7дн","00136RL",520001301003,"м","комплектующие изделия АСУТП"]
["00-00014690","301_DKC","Короб перфорированный Ш25хВ60хL2000, серый 01166RL","Покупные полуфабр. и комплект.10.02. Поставка 7дн","01166RL",520001301024,"м","комплектующие изделия АСУТП"]
["00-00014129","301_DKC","Короб перфорированный Ш25хВ60хL2000, синий","Покупные полуфабр. и комплект.10.02. Поставка 7дн","00280RL",520001301303,"м","комплектующие изделия АСУТП"]
["00-00014121","301_DKC","Короб перфорированный Ш25хВ80хL2000, серый","Покупные полуфабр. и комплект.10.02. Поставка 7дн","00146RL",520001301004,"м","комплектующие изделия АСУТП"]
["00-00014691","301_DKC","Короб перфорированный Ш25хВ80хL2000, серый 01126RL","Покупные полуфабр. и комплект.10.02. Поставка 7дн","01126RL",520001301025,"м","комплектующие изделия АСУТП"]
["00-00014670","301_DKC","Короб перфорированный Ш25хВ80хL2000, синий","Покупные полуфабр. и комплект.10.02. Поставка 7дн","01137RL",520001301304,"м","комплектующие изделия АСУТП"]
["00-00014657","301_DKC","Короб перфорированный Ш40хВ100хL2000, серый","Покупные полуфабр. и комплект.10.02. Поставка 7дн","00161RL",520001301008,"м","комплектующие изделия АСУТП"]
["00-00014674","301_DKC","Короб перфорированный Ш40хВ100хL2000, синий","Покупные полуфабр. и комплект.10.02. Поставка 7дн","00261RL",520001301308,"м","комплектующие изделия АСУТП"]
["00-00014122","301_DKC","Короб перфорированный Ш40хВ40хL2000, серый","Покупные полуфабр. и комплект.10.02. Поставка 7дн","00134RL",520001301005,"м","комплектующие изделия АСУТП"]
["00-00014692","301_DKC","Короб перфорированный Ш40хВ40хL2000, серый 01134RL","Покупные полуфабр. и комплект.10.02. Поставка 7дн","01134RL",520001301026,"шт","комплектующие изделия АСУТП"]
["00-00014671","301_DKC","Короб перфорированный Ш40хВ40хL2000, синий","Покупные полуфабр. и комплект.10.02. Поставка 7дн","00283RL",520001301305,"м","комплектующие изделия АСУТП"]
["00-00014123","301_DKC","Короб перфорированный Ш40хВ60хL2000, серый","Покупные полуфабр. и комплект.10.02. Поставка 7дн","00107RL",520001301006,"м","комплектующие изделия АСУТП"]
["00-00014693","301_DKC","Короб перфорированный Ш40хВ60хL2000, серый 01107RL","Покупные полуфабр. и комплект.10.02. Поставка 7дн","01107RL",520001301027,"м","комплектующие изделия АСУТП"]
["00-00014672","301_DKC","Короб перфорированный Ш40хВ60хL2000, синий","Покупные полуфабр. и комплект.10.02. Поставка 7дн","00284RL",520001301306,"м","комплектующие изделия АСУТП"]
["00-00014124","301_DKC","Короб перфорированный Ш40хВ80хL2000, серый","Покупные полуфабр. и комплект.10.02. Поставка 7дн","00149RL",520001301007,"м","комплектующие изделия АСУТП"]
["00-00014694","301_DKC","Короб перфорированный Ш40хВ80хL2000, серый 01127RL","Покупные полуфабр. и комплект.10.02. Поставка 7дн","01127RL",520001301028,"м","комплектующие изделия АСУТП"]
["00-00014673","301_DKC","Короб перфорированный Ш40хВ80хL2000, синий","Покупные полуфабр. и комплект.10.02. Поставка 7дн","01160RL",520001301307,"м","комплектующие изделия АСУТП"]
["00-00014659","301_DKC","Короб перфорированный Ш60хВ100хL2000, серый","Покупные полуфабр. и комплект.10.02. Поставка 7дн","00162RL",520001301012,"м","комплектующие изделия АСУТП"]
["00-00014678","301_DKC","Короб перфорированный Ш60хВ100хL2000, синий","Покупные полуфабр. и комплект.10.02. Поставка 7дн","00262RL",520001301312,"м","комплектующие изделия АСУТП"]
["00-00014658","301_DKC","Короб перфорированный Ш60хВ40хL2000, серый","Покупные полуфабр. и комплект.10.02. Поставка 7дн","00135RL",520001301009,"м","комплектующие изделия АСУТП"]
["00-00014695","301_DKC","Короб перфорированный Ш60хВ40хL2000, серый 01135RL","Покупные полуфабр. и комплект.10.02. Поставка 7дн","01135RL",520001301029,"м","комплектующие изделия АСУТП"]
["00-00014675","301_DKC","Короб перфорированный Ш60хВ40хL2000, синий","Покупные полуфабр. и комплект.10.02. Поставка 7дн","00235RL",520001301309,"м","комплектующие изделия АСУТП"]
["00-00014125","301_DKC","Короб перфорированный Ш60хВ60хL2000, серый","Покупные полуфабр. и комплект.10.02. Поставка 7дн","00108RL",520001301010,"м","комплектующие изделия АСУТП"]
["00-00014696","301_DKC","Короб перфорированный Ш60хВ60хL2000, серый 01108RL","Покупные полуфабр. и комплект.10.02. Поставка 7дн","01108RL",520001301030,"м","комплектующие изделия АСУТП"]
["00-00014676","301_DKC","Короб перфорированный Ш60хВ60хL2000, синий","Покупные полуфабр. и комплект.10.02. Поставка 7дн","00288RL",520001301310,"м","комплектующие изделия АСУТП"]
["00-00014126","301_DKC","Короб перфорированный Ш60хВ80хL2000, серый","Покупные полуфабр. и комплект.10.02. Поставка 7дн","00151RL",520001301011,"м","комплектующие изделия АСУТП"]
["00-00014697","301_DKC","Короб перфорированный Ш60хВ80хL2000, серый 01128RL","Покупные полуфабр. и комплект.10.02. Поставка 7дн","01128RL",520001301031,"м","комплектующие изделия АСУТП"]
["00-00014677","301_DKC","Короб перфорированный Ш60хВ80хL2000, синий","Покупные полуфабр. и комплект.10.02. Поставка 7дн","01162RL",520001301311,"м","комплектующие изделия АСУТП"]
["00-00014661","301_DKC","Короб перфорированный Ш80хВ100хL2000, серый","Покупные полуфабр. и комплект.10.02. Поставка 7дн","00170RL",520001301016,"м","комплектующие изделия АСУТП"]
["00-00014682","301_DKC","Короб перфорированный Ш80хВ100хL2000, синий","Покупные полуфабр. и комплект.10.02. Поставка 7дн","00270RL",520001301316,"м","комплектующие изделия АСУТП"]
["00-00014660","301_DKC","Короб перфорированный Ш80хВ40хL2000, серый","Покупные полуфабр. и комплект.10.02. Поставка 7дн","00163RL",520001301013,"м","комплектующие изделия АСУТП"]
["00-00014698","301_DKC","Короб перфорированный Ш80хВ40хL2000, серый 01153RL","Покупные полуфабр. и комплект.10.02. Поставка 7дн","01153RL",520001301032,"м","комплектующие изделия АСУТП"]
["00-00014679","301_DKC","Короб перфорированный Ш80хВ40хL2000, синий","Покупные полуфабр. и комплект.10.02. Поставка 7дн","00263RL",520001301313,"м","комплектующие изделия АСУТП"]
["00-00014127","301_DKC","Короб перфорированный Ш80хВ60хL2000, серый","Покупные полуфабр. и комплект.10.02. Поставка 7дн","00139RL",520001301014,"м","комплектующие изделия АСУТП"]
["00-00014699","301_DKC","Короб перфорированный Ш80хВ60хL2000, серый 01139RL","Покупные полуфабр. и комплект.10.02. Поставка 7дн","01139RL",520001301033,"м","комплектующие изделия АСУТП"]
["00-00014680","301_DKC","Короб перфорированный Ш80хВ60хL2000, синий","Покупные полуфабр. и комплект.10.02. Поставка 7дн","00239RL",520001301314,"м","комплектующие изделия АСУТП"]
["00-00014700","301_DKC","Короб перфорированный Ш80хВ80хL2000, серый 01129RL","Покупные полуфабр. и комплект.10.02. Поставка 7дн","01129RL",520001301034,"м","комплектующие изделия АСУТП"]
["00-00014681","301_DKC","Короб перфорированный Ш80хВ80хL2000, синий","Покупные полуфабр. и комплект.10.02. Поставка 7дн","01168RL",520001301315,"м","комплектующие изделия АСУТП"]
["00-00013451","301_DKC","Короб перфорированный, серый 15x18","Покупные полуфабр. и комплект.10.02. Поставка 7дн","00670RL",520001301329,"м"]
["00-00013452","300_Отечественные","Короб перфорированный, серый 20x80","Покупные полуфабр. и комплект.10.02. Поставка 7дн",null,520001300001,"м"]
["00-00010885",null,"Короб перфорированный, серый RL12 40x100","Материал 10.01. Поставка 21дн.",null,null,"шт"]
["00-00010887",null,"Короб перфорированный, серый RL12 60x100","Материал 10.01. Поставка 21дн.",null,null,"шт"]
["00-00010892",null,"Короб перфорированный, серый RL12 80x100","Материал 10.01. Поставка 21дн.",null,null,"шт"]
["00-00018950","301_DKC","Короб с крышкой с направляющими для установки разделителей ТА-GN 120х40","Покупные полуфабр. и комплект.10.02. Поставка 7дн",1783,520003301001,"м"]
["00-00015766",null,"Короб СТВМ  21 БК-4,5.5221","Покупные полуфабр. и комплект.10.02. Поставка 30дн",null,null,"шт","Комплектующие для БК по кооперации"]
["00-00023972","320_ГОРЭЛТЕХ","Коробка взрывозащ.SA141410(2ST2,5-TWIN OG; 2ST2,5-TWIN BU; 2ST2,5-TWIN PE)-1FEC1IB(A)-2FECA1IB(С)","Покупные полуфабр. и комплект.10.02. Поставка 45дн",null,555008320105,"шт"]
["00-00023970","320_ГОРЭЛТЕХ","Коробка взрывозащищённая SA141410 (2ST 2,5)-1FEC1IB(A)-1FECA2IB(A)-2FECA2IB(С) 1ExeIIB+H2 T4 Gb,IP66","Покупные полуфабр. и комплект.10.02. Поставка 45дн",null,555008320103,"шт"]
["00-00023971","320_ГОРЭЛТЕХ","Коробка взрывозащищённая SA301410(5ST 2,5)-5FECA1IB(A)-5FECA1IB(С)-1Exe IIB+H2 T4 Gb, IP66","Покупные полуфабр. и комплект.10.02. Поставка 45дн",null,555008320104,"шт"]
["00-00022841",null,"Коробка для монтажа в бетон","Строительные материалы 10.08. Поставка 14дн.",null,null,"шт"]
["00-00017979","300_Отечественные","Коробка зажимов взрывозащищенная высоковольтная КЗВВ-А-6","Покупные полуфабр. и комплект.10.02. Поставка 45дн",null,555008300002,"шт"]
["00-00017307","300_Отечественные","Коробка зажимов взрывозащищенная высоковольтная КЗВВ-М-2.2,  2ExeIIT3","Покупные полуфабр. и комплект.10.02. Поставка 45дн",null,555008300001,"шт"]
["00-00022239","300_Отечественные","Коробка испытательная ИК-10","Покупные полуфабр. и комплект.10.02. Поставка 50дн",null,547008300001,"шт"]
["00-00011013",null,"Коробка испытательная латунь (прозрачная крышка) RU C-RU.AЯ60.B00042","Материал 10.01. Поставка 21дн.",null,null,"шт"]
["00-00013453","318_Воронежский завод контактной аппаратуры","Коробка испытательная МКЮР-301591.000 латунь (прозрачная крышка)","Покупные полуфабр. и комплект.10.02. Поставка 50дн","МКЮР-301591.000",547008318001,"шт"]
["00-00015701","300_Отечественные","Коробка испытательная перех. (68х220х33) латунь","Покупные полуфабр. и комплект.10.02. Поставка 21дн",null,555007300001,"шт","Электрика"]
["00-00017317","319_ВЭЛАН","Коробка КЗПМ2.1-24/9-(ВК-Л-ВЭЛ2-G3/4-Exd-В1,5)х1(D)-(ВК-Л-ВЭЛ2-G3/4-Exd-В1,5)х1(А)-(ВК-Л-ВЭЛ2-G3/4-E","Покупные полуфабр. и комплект.10.02. Поставка 45дн",null,555008319021,"шт"]
["00-00015313","319_ВЭЛАН","Коробка КЗПМ2.2-30/6П-(Л-1БМ-М20))х1(А)-(Л-1БТ-М25-ММРн-20)х1(С)-2ExellT6-B1,5","Покупные полуфабр. и комплект.10.02. Поставка 45дн",null,555008319001,"шт","комплектующие для ПС"]
["00-00015312","319_ВЭЛАН","Коробка КЗПМ2.2-30/6П-(Л-1БМ-М20))х1(А)-(Л-1БТ-М25-ММРн-20)х2(С)-2ExellT6-B1,5","Покупные полуфабр. и комплект.10.02. Поставка 45дн",null,555008319002,"шт","комплектующие для ПС"]
["00-00015311","319_ВЭЛАН","Коробка КЗПМ2.2-30/6П-(Л-1БТ-М25-ММРн-М20)х1(А)-(Л-1БТ-М25-ММРн-20)х1(С)-2ExellT6-B1,5","Покупные полуфабр. и комплект.10.02. Поставка 45дн",null,555008319003,"шт","комплектующие для ПС"]
["00-00015310","319_ВЭЛАН","Коробка КЗПМ2.2-30/6П-(Л-1БТ-М25-ММРн-М20)х1(А)-(Л-1БТ-М25-ММРн-20)х2(С)-2ExellT6-B1,5","Покупные полуфабр. и комплект.10.02. Поставка 45дн",null,555008319004,"шт","комплектующие для ПС"]
["00-00015309","319_ВЭЛАН","Коробка КЗПМ2.2-30/6П-(Л-1БТ-М25-ММРн-М20)х2(А)-(Л-1БТ-М25-ММРн-20)х2(С)-2ExellT6-B1,5","Покупные полуфабр. и комплект.10.02. Поставка 45дн",null,555008319005,"шт","комплектующие для ПС"]
["00-00015308","319_ВЭЛАН","Коробка КЗПМ2.2-30/9П-(Л-1БТ-М25-ММРн-20)х1(А)-(Л-1БТ-М25-ММРн-20)х1(С)-2ExellT6-B1,5","Покупные полуфабр. и комплект.10.02. Поставка 45дн",null,555008319006,"шт","комплектующие для ПС"]
["00-00015307","319_ВЭЛАН","Коробка КЗПМ2.2-30/9П-(Л-1БТ-М25-ММРн-20)х1(А)-(Л-1БТ-М25-ММРн-20)х2(С)-2ExellT6-B1,5","Покупные полуфабр. и комплект.10.02. Поставка 45дн",null,555008319007,"шт","комплектующие для ПС"]
["00-00015306","319_ВЭЛАН","Коробка КЗПМ2.2-30/9П-(Л-1БТ-М25-ММРн-20)х2(А)-(Л-1БТ-М25-ММРн-20)х2(С)-2ExellT6-B1,5","Покупные полуфабр. и комплект.10.02. Поставка 45дн",null,555008319008,"шт","комплектующие для ПС"]
["00-00017850","319_ВЭЛАН","Коробка КЗПМ3.1-24/6-РЕ(41) /2-(ВК-Л-ВЭЛ1Б-М20) х2(А)х1(С) -В1,5","Покупные полуфабр. и комплект.10.02. Поставка 45дн",null,555008319022,"шт","Коробка соединительная взрывозащищенная, номинальный ток применяемых зажимов 24А, кол-во зажимов-6шт"]
["00-00015305","319_ВЭЛАН","Коробка КЗПМ3.2-31/12П-(Л-1БТ-М25-ММРн-20)х3(А)-(Л-1БТ-М25-ММРн-20)х1(С)-2ExellT6-B1,5","Покупные полуфабр. и комплект.10.02. Поставка 45дн",null,555008319009,"шт","комплектующие для ПС"]
["00-00015304","319_ВЭЛАН","Коробка КЗПМ3.2-31/12П-(Л-1БТ-М25-ММРн-20)х3(А)-(Л-1БТ-М25-ММРн-20)х2(С)-2ExellT6-B1,5","Покупные полуфабр. и комплект.10.02. Поставка 45дн",null,555008319010,"шт","комплектующие для ПС"]
["00-00015303","319_ВЭЛАН","Коробка КЗПМ3.2-31/12П-(Л-1БТ-М25-ММРн-20)х3(А)-(Л-1БТ-М25-ММРн-20)х3(С)-2ExellT6-B1,5","Покупные полуфабр. и комплект.10.02. Поставка 45дн",null,555008319011,"шт","комплектующие для ПС"]
["00-00015302","319_ВЭЛАН","Коробка КЗПМ3.2-31/16П-(Л1БТ-М25-ММРн-20)х4(А)-(Л1БТ-М25-ММРн-20)х2(С)-2ExellT6-B1,5","Покупные полуфабр. и комплект.10.02. Поставка 45дн",null,555008319012,"шт","комплектующие для ПС"]
["00-00015301","319_ВЭЛАН","Коробка КЗПМ3.2-31/16П-(Л-1БТ-М25-ММРн-20)х4(А)-(Л-1БТ-М25-ММРн-20)х3(С)-2ExellT6-B1,5","Покупные полуфабр. и комплект.10.02. Поставка 45дн",null,555008319013,"шт","комплектующие для ПС"]
["00-00015300","319_ВЭЛАН","Коробка КЗПМ3.2-31/16П-(Л-1БТ-М25-ММРн-20)х4(А)-(Л-1БТ-М25-ММРн-20)х4(С)-2ExellT6-B1,5","Покупные полуфабр. и комплект.10.02. Поставка 45дн",null,555008319014,"шт","комплектующие для ПС"]
["00-00015299","319_ВЭЛАН","Коробка КЗПМ4.1-31/20П-(Л-1БТ-М25-ММРн-20)х4(А)-(Л-1БТ-М25-ММРн-20)х1(В)-(Л-1БТ-М32-ММРн-20)х2(С)","Покупные полуфабр. и комплект.10.02. Поставка 45дн",null,555008319015,"шт","комплектующие для ПС"]
["00-00015298","319_ВЭЛАН","Коробка КЗПМ4.1-31/20П-(Л-1БТ-М25-ММРн-20)х4(А)-(Л-1БТ-М25-ММРн-20)х2(В)-(Л-1БТ-М32-ММРн-20)х2(С)","Покупные полуфабр. и комплект.10.02. Поставка 45дн",null,555008319016,"шт","комплектующие для ПС"]
["00-00015297","319_ВЭЛАН","Коробка КЗПМ4.2-31/12П-(С-3-М20)х3(А)-(С-1БМ-М20)х2(С)","Покупные полуфабр. и комплект.10.02. Поставка 45дн",null,555008319017,"шт","комплектующие для ПС"]
["00-00015296","319_ВЭЛАН","Коробка КЗПМ4.2-31/12П-(С-3-М20)х3(А)-(С-1БМ-М20)х3(С)","Покупные полуфабр. и комплект.10.02. Поставка 45дн",null,555008319018,"шт","комплектующие для ПС"]
["00-00015295","319_ВЭЛАН","Коробка КЗПМ4.2-31/24П-(С-3-М20)х4(А)-(С-1БМ-М20)х3(С)","Покупные полуфабр. и комплект.10.02. Поставка 45дн",null,555008319019,"шт","комплектующие для ПС"]
["00-00015294","319_ВЭЛАН","Коробка КЗПМ4.2-31/35П-(Л-1БТ-М25-ММРН-20)х5(А)-(Л-1БТ-М25-ММРН-20)х6(С)-2ExellT6-B1,5","Покупные полуфабр. и комплект.10.02. Поставка 45дн",null,555008319020,"шт","комплектующие для ПС"]
["00-00022849","320_ГОРЭЛТЕХ","Коробка клем/взр.защ. SA111108 (12ST2,5)-1FECA1IB(A)-1FECA2IB(С)","Покупные полуфабр. и комплект.10.02. Поставка 10дн",null,555008320100,"шт"]
["00-00022850","320_ГОРЭЛТЕХ","Коробка клем/взр.защ. SA141410 (12ST2,5)-1FEC1IB(A)-1FECA1IB(С)","Покупные полуфабр. и комплект.10.02. Поставка 10дн",null,555008320101,"шт"]
["00-00022851","320_ГОРЭЛТЕХ","Коробка клем/взр.защ. SA301410 (24ST 2,5)-1FECA1IB(A)-1FECA2IB(A)-3FECA1IB(С)","Покупные полуфабр. и комплект.10.02. Поставка 10дн",null,555008320102,"шт"]
["00-00016186","300_Отечественные","Коробка клеммная  взрывозащишенная SA141410 (12ST 2,5)-3FECA1IB(А)-2FECA1IB(С), 1Ex e II T6 Gb, IP66","Покупные полуфабр. и комплект.10.02. Поставка 21дн",null,555007300002,"шт","Электрика"]
["00-00015006","301_DKC","Коробка клеммная 100x100x50","Покупные полуфабр. и комплект.10.02. Поставка 21дн",53810,555007301001,"шт","Электрика"]
["00-00013089","301_DKC","Коробка клеммная 150x110x70","Покупные полуфабр. и комплект.10.02. Поставка 21дн",54000,555007301002,"шт","Электрика"]
["00-00023665","012_Rittal","Коробка клеммная KL без фланш-панели 400х200х120","Покупные полуфабр. и комплект.10.02. Поставка 14дн","1504.510",555007012002,"шт","Электрика"]
["00-00020907","012_Rittal","Коробка клеммная KL без фланш-панели 600х200х80","Покупные полуфабр. и комплект.10.02. Поставка 5дн","1519.510",555007012001,"шт","Электрика"]
["00-00022316","320_ГОРЭЛТЕХ","Коробка клеммная взрывозащ. КСРВ141410(16ST2,5)-5КОВ1МНК(А)-2КОВ1МНК(В), 1Ex e II Т5 Gb IP66","Покупные полуфабр. и комплект.10.02. Поставка 5дн",null,555008320099,"шт"]
["00-00021454","320_ГОРЭЛТЕХ","Коробка клеммная взрывозащищенная SA141410 (12ST 2,5)-2FECA2IB(А)-1FECA2IB(C)-1FECA3IB(C)","Покупные полуфабр. и комплект.10.02. Поставка 5дн",null,555008320095,"шт","Коробка клеммная взрывозащищенная 1Ex e II Т5 Gb IP66 Тип 1 Г.1.0000.0017/1-И/2ПР-И-ВСМН/ГТП/7-20.000-АПТ.ЗП.ОЛ22"]
["00-00017306","320_ГОРЭЛТЕХ","Коробка клеммная взрывозащищенная SA141410 (16ST 2,5)-1FEC1IB(A)-3FECA2IB(С)","Покупные полуфабр. и комплект.10.02. Поставка 45дн",null,555008320051,"шт","комплектующие для ПС"]
["00-00021457","320_ГОРЭЛТЕХ","Коробка клеммная взрывозащищенная SA202012 (24ST 2,5)-2FECA1IB(A)-1FECA2IB(A)-1FECA3IB(С)","Покупные полуфабр. и комплект.10.02. Поставка 5дн",null,555008320096,"шт","Коробка клеммная взрывозащищенная 1Ex e II Т5 Gb IP66 Тип 2 Г.1.0000.0017/1-И/2ПР-И-ВСМН/ГТП/7-20.000-АПТ.ЗП.ОЛ23"]
["00-00021651","320_ГОРЭЛТЕХ","Коробка клеммная взрывозащищенная SA202012 (2ST 2,5)-1FEC2IB(A)-1FEC1IB(A)-2FECA2IB(C)","Покупные полуфабр. и комплект.10.02. Поставка 5дн",null,555008320098,"шт"]
["00-00021650","320_ГОРЭЛТЕХ","Коробка клеммная взрывозащищенная SA301410 (3ST 2,5)-3FEC1IB(A)-3FECA1I(C)","Покупные полуфабр. и комплект.10.02. Поставка 5дн",null,555008320097,"шт"]
["00-00022110","320_ГОРЭЛТЕХ","Коробка клеммная взрывозащищенная SA301410(24ST2,5)-2FECA2IB(A)-1FECA2IB(B)-2FECA2IB(C), 1Ex e II Т5","Покупные полуфабр. и комплект.10.02. Поставка 21дн",null,555007320001,"шт"]
["00-00022152","300_Отечественные","Коробка КРТП-В/10-Р плинт LSA-PROFIL","Покупные полуфабр. и комплект.10.02. Поставка 21дн",null,555007300004,"шт"]
["00-00019377","300_Отечественные","Коробка металлическая литая тройниковая","Покупные полуфабр. и комплект.10.02. Поставка 21дн",null,555007300003,"шт"]
["00-00013090","301_DKC","Коробка монтажная \"Экспресс\" IP55","Покупные полуфабр. и комплект.10.02. Поставка 21дн",54655,555007301003,"шт","Электрика"]
["00-00016231","301_DKC","Коробка ответвит. с кабельными вводами, IP55, 100х100х50мм","Покупные полуфабр. и комплект.10.02. Поставка 21дн",53800,555007301004,"шт","Электрика"]
["00-00019914","046_Raychem","Коробка соединительная JBU-100-L-EP","Покупные полуфабр. и комплект.10.02. Поставка 5дн",null,555008046001,"шт","Соединительная коробка JBU-100-EP предназначена для подвода питания к нескольким (не более трех) промышленным греющим кабелям Raychem BTV, QTVR, XTV, KTV или VPL параллельного типа"]
["00-00017980","300_Отечественные","Коробка соединительная взрывозащищенная  КЗМП 2.1-24/12-РЕ/3, клим. исп. В1,5. Маркировка по взрывоз","Покупные полуфабр. и комплект.10.02. Поставка 45дн",null,555008300003,"шт","Коробка соединительная взрывозащищенная. Маркировка по взрывозащите 2ExellT5. \nНоминальный ток  применяемых зажимов 24 А, количество применяемых зажимов 12 шт. , заземляющие клеммы 3 шт.\nТри кабельных ввода  для  бронированных кабелей.      \nСтепень защиты от внешних воздействий – IP66. \nКлиматическое исполнение В1,5 (-60 до +50 ºС)  по ГОСТ 15150, КЗМП 2.1-24/12-РЕ/3"]
["00-00017997","300_Отечественные","Коробка соединительная взрывозащищенная. Маркировка по взрывозащите 2ExeiallCT6. ГЕРДА-КСА12(8,2)1,5","Покупные полуфабр. и комплект.10.02. Поставка 45дн",null,555008300004,"шт"]
["00-00000172",null,"Корона биметал Vario 51 мм","Строительные материалы 10.08. Поставка 14дн.",null,null,"шт"]
["00-00000173",null,"Корона биметал Vario 57 мм","Строительные материалы 10.08. Поставка 14дн.",null,null,"шт"]
["00-00022664","359_ЗУБР","Коронка \"ЭКСПЕРТ\" биметаллическая (30 мм) Зубр 29531-030_z01","Покупные полуфабр. и комплект.10.02. Поставка 5дн","29531-030_z01",806004359003,"шт","Коронка \"ЭКСПЕРТ\" биметаллическая Зубр 29531-030_z01 применяется в комплекте с дрелями"]
["00-00020828","637_D.BOR","Коронка бимет. Ø20 фирмы D BOR кобальт","Спецоснастка и спецодежда 10.10. Поставка 5дн.",null,804001637009,"шт","фирмы D BOR"]
["00-00021328","637_D.BOR","Коронка бимет. Ø25 фирмы D BOR кобальт","Спецоснастка и спецодежда 10.10. Поставка 5дн.",null,804001637012,"шт","фирмы D BOR"]
["00-00020829","637_D.BOR","Коронка бимет. Ø32 фирмы D BOR кобальт","Спецоснастка и спецодежда 10.10. Поставка 5дн.",null,804001637010,"шт","фирмы D BOR"]
["00-00021599","605_Bosch","Коронка биметал Bosch Progressor 32 мм","Спецоснастка и спецодежда 10.10. Поставка 14дн.",null,804001605002,"шт"]
["00-00020596","637_D.BOR","Коронка биметаллическая D.Bor Cobalt  Ø21 мм","Спецоснастка и спецодежда 10.10. Поставка 5дн.",null,804001637004,"шт"]
["00-00020597","300_Отечественные","Коронка биметаллическая Pobedit  Ø19 мм","Спецоснастка и спецодежда 10.10. Поставка 5дн.",null,804001300020,"шт"]
["00-00020598","300_Отечественные","Коронка биметаллическая Pobedit  Ø22 мм","Спецоснастка и спецодежда 10.10. Поставка 5дн.",null,804001300021,"шт"]
["00-00019309","000_Импортные","Коронка по металлу со сверлом в сборе Ø20 фирмы D BOR","Спецоснастка и спецодежда 10.10. Поставка 14дн.",null,804001000002,"шт"]
["00-00019310","000_Импортные","Коронка по металлу со сверлом в сборе Ø32 фирмы D BOR","Спецоснастка и спецодежда 10.10. Поставка 14дн.",null,804001000003,"шт"]
["00-00010898",null,"Корпус 15-pin","Материал 10.01. Поставка 21дн.",null,null,"шт"]
["00-00010899",null,"Корпус 9-pin с винтами","Материал 10.01. Поставка 21дн.",null,null,"шт"]
["00-00023858","429_Узола","Корпус LC2 200.60.60 USOLA IP55","Покупные полуфабр. и комплект.10.02. Поставка 21дн","U7705206060",501001429002,"шт"]
["00-00023864","429_Узола","Корпус LC2 200.80.60 USOLA IP55","Покупные полуфабр. и комплект.10.02. Поставка 21дн","U7705208060",501001429006,"шт"]
["00-00023868","429_Узола","Корпус UC2 80.60.40 IP66 USOLA","Покупные полуфабр. и комплект.10.02. Поставка 21дн","U7521806040",501001429008,"шт"]
["00-00014088","300_Отечественные","Корпус разъема, металлизир., зажим экрана","Покупные полуфабр. и комплект.10.02. Поставка 10дн","DB9C",516000300001,"шт","комплектующие изделия АСУТП"]
["00-00022558",null,"Корректировка КД","УСЛУГИ (по Акту)",null,null,"шт"]
["00-00000569",null,"Корректирующая жидкость с губкой 20мл","Прочие материалы 10.06. Поставка 5дн.",313354,null,"шт"]
["00-00000438",null,"Корректирующая лента Attache 3*13 м","Прочие материалы 10.06. Поставка 5дн.",313354,null,"шт"]
["00-00000565",null,"Корректирующая лента в диспенсер 5мм*8м","Прочие материалы 10.06. Поставка 5дн.",313354,null,"шт"]
["00-00018615",null,"Корректирующая ручка 9мл КОМУС","Прочие материалы 10.06. Поставка 5дн.",266870,null,"шт"]
["00-00015680",null,"Корректор Retype 20 мл","Прочие материалы 10.06. Поставка 5дн.",null,null,"шт"]
["00-00016024","300_Отечественные","Костюм  Штурман","Спецоснастка и спецодежда 10.10. Поставка 5дн.",null,576001300053,"шт"]
["00-00023374","300_Отечественные","Костюм \"Виват\" с п/к (тк.смес.) сер+черн+красный","Спецоснастка и спецодежда 10.10. Поставка 5дн.",null,576001300135,"шт"]
["00-00017152","300_Отечественные","Костюм \"Виват\" утепленный","Спецоснастка и спецодежда 10.10. Поставка 5дн.",null,576001300096,"шт"]
["00-00023440","300_Отечественные","Костюм \"Гудзон\" брюки (черн. + вас.)","Спецоснастка и спецодежда 10.10. Поставка 14дн.",null,576001300137,"шт"]
["00-00017982","300_Отечественные","Костюм \"Каскад\"","Спецоснастка и спецодежда 10.10. Поставка 5дн.",null,576001300113,"шт"]
["00-00016696","300_Отечественные","Костюм \"Фаворит-Мега\", зимний","Спецоснастка и спецодежда 10.10. Поставка 5дн.",null,576001300072,"шт"]
["00-00016705","300_Отечественные","Костюм для защиты от пов.темпер. \"Вулкан\" (тк.молескин)","Спецоснастка и спецодежда 10.10. Поставка 5дн.",null,576001300081,"шт"]
["00-00023441","300_Отечественные","Костюм женский \"Авангард\" с п/к р.44-46/170-176","Спецоснастка и спецодежда 10.10. Поставка 14дн.",null,576001300138,"шт"]
["00-00023581","300_Отечественные","Костюм женский \"Авангард\" с п/к р.48-50/170-176","Спецоснастка и спецодежда 10.10. Поставка 14дн.",null,576001300140,"шт"]
["00-00016415","300_Отечественные","Костюм женский \"Авангард\" с п/к р.52-54/170-176","Спецоснастка и спецодежда 10.10. Поставка 5дн.","00-00002915",576001300058,"шт"]
["00-00016414","300_Отечественные","Костюм женский утепл. \"Лавина\" (п/к син+вас) р.52-54/170-176","Спецоснастка и спецодежда 10.10. Поставка 5дн.","00-00001076",576001300057,"шт"]
["00-00017417","300_Отечественные","Костюм зимний \"Виват\" с полукомбез., разм. 50, рост 176 (4)","Спецоснастка и спецодежда 10.10. Поставка 5дн.",null,576001300102,"компл"]
["00-00017416","300_Отечественные","Костюм зимний \"Виват\" с полукомбез., разм. 52, рост 176 (4)","Спецоснастка и спецодежда 10.10. Поставка 5дн.",null,576001300101,"компл"]
["00-00017415","300_Отечественные","Костюм зимний \"Виват\" с полукомбез., разм. 54, рост 176 (4)","Спецоснастка и спецодежда 10.10. Поставка 5дн.",null,576001300100,"компл"]
["00-00017418","300_Отечественные","Костюм зимний \"Виват\" с полукомбез., разм. 56, рост 186 (5)","Спецоснастка и спецодежда 10.10. Поставка 5дн.",null,576001300103,"компл"]
["00-00017419","300_Отечественные","Костюм зимний \"Виват\" с полукомбез., разм. 58, рост 190 (6)","Спецоснастка и спецодежда 10.10. Поставка 5дн.",null,576001300104,"компл"]
["00-00013246","707_Снабсервис","Костюм зимний \"Монтажник\" ГОСТ Р 12.4.236-2011 ТР ТС 019/2011","Спецоснастка и спецодежда 10.10. Поставка 5дн.",null,576001707001,"шт"]
["00-00017774","300_Отечественные","Костюм мужской \"Авангард\" р.52-54/170-176","Спецоснастка и спецодежда 10.10. Поставка 5дн.",null,576001300111,"шт"]
["00-00017971","300_Отечественные","Костюм мужской \"Авангард\" с п/к (син+кр.отд.СОП)","Спецоснастка и спецодежда 10.10. Поставка 5дн.",null,576001300112,"шт"]
["00-00020599","300_Отечественные","Костюм пескоструйщика защитный","Спецоснастка и спецодежда 10.10. Поставка 5дн.",null,576001300128,"шт"]
["00-00018653","300_Отечественные","Костюм сварщика тип \"В\" утепленный","Спецоснастка и спецодежда 10.10. Поставка 5дн.",null,576001300119,"шт"]
["00-00017420","300_Отечественные","Костюм сварщика утепленный \"Аргон\" брезентовый, раз. 56, рост 186","Спецоснастка и спецодежда 10.10. Поставка 5дн.",null,576001300105,"компл"]
["00-00022784","300_Отечественные","Костюм Тайга","Спецоснастка и спецодежда 10.10. Поставка 5дн.",null,576001300134,"шт"]
["00-00015767",null,"Косяк вертикальный СТВМ  БК-БД-0111","Покупные полуфабр. и комплект.10.02. Поставка 30дн",null,null,"шт","Комплектующие для БК по кооперации"]
["00-00015768",null,"Косяк вертикальный СТВМ  БК-БД-0111-01","Покупные полуфабр. и комплект.10.02. Поставка 30дн",null,null,"шт","Комплектующие для БК по кооперации"]
["00-00015769",null,"Косяк горизонтальный СТВМ  БК-БД-0112","Покупные полуфабр. и комплект.10.02. Поставка 30дн",null,null,"шт","Комплектующие для БК по кооперации"]
["00-00015770",null,"Косяк горизонтальный СТВМ  БК-БД-0112-01","Покупные полуфабр. и комплект.10.02. Поставка 30дн",null,null,"шт","Комплектующие для БК по кооперации"]
["00-00000437",null,"Кофе Carte Noire в зернах","Прочие материалы 10.06. Поставка 3дн.",374756,null,"шт"]
["00-00000040",null,"Кофе Carte Noire зерно 250 гр","Прочие материалы 10.06. Поставка 3дн.",104563,null,"шт"]
["00-00003886",null,"Кофе Jacobs в зернах 250гр","Прочие материалы 10.06. Поставка 3дн.",null,null,"шт"]
["00-00003528",null,"Кофе Jacobs раствор+молотый 150 гр","Прочие материалы 10.06. Поставка 3дн.",null,null,"шт"]
["00-00000434",null,"Кофе Lavazza в зернах","Прочие материалы 10.06. Поставка 3дн.",133528,null,"шт"]
["00-00001684",null,"Кофе Melitta BellaCrema Selection в зернах 1кг","Прочие материалы 10.06. Поставка 3дн.",null,null,"шт"]
["00-00001683",null,"Кофе Melitta BellaCrema Speciale в зернах 1кг","Прочие материалы 10.06. Поставка 3дн.",null,null,"шт"]
["00-00002695",null,"Кофе Nescafe Classic","Прочие материалы 10.06. Поставка 3дн.",null,null,"шт"]
["00-00017711","300_Отечественные","Кофе Nescafe Gold раств.субл.150г пакет","Прочие материалы 10.06. Поставка 3дн.",133569,null,"шт"]
["00-00018402","300_Отечественные","Кофе Nescafe Gold раств.субл.190г стекло","Прочие материалы 10.06. Поставка 3дн.",43916,null,"шт"]
["00-00003530",null,"Кофе Paulig  Президент в зернах 250гр","Прочие материалы 10.06. Поставка 3дн.",133528,null,"шт"]
["00-00000517",null,"Кофе Paulig Arabica в зернах 1кг","Прочие материалы 10.06. Поставка 3дн.",133528,null,"шт"]
["00-00003525",null,"Кофе Paulig Arabica в зернах 500 гр","Прочие материалы 10.06. Поставка 3дн.",133528,null,"шт"]
["00-00000470",null,"Кофе Paulig Espresso 400г","Прочие материалы 10.06. Поставка 3дн.",133528,null,"шт"]
["00-00000509",null,"Кофе Paulig Espresso в зернах 1кг","Прочие материалы 10.06. Поставка 3дн.",133528,null,"шт"]
["00-00003526",null,"Кофе Paulig Mokka  в зернах 500 гр","Прочие материалы 10.06. Поставка 3дн.",133528,null,"шт"]
["00-00002682",null,"Кофе SICAL 1 кг","Прочие материалы 10.06. Поставка 3дн.",133528,null,"шт"]
["00-00003524",null,"Кофе в зернах 1 кг","Прочие материалы 10.06. Поставка 3дн.",null,null,"шт"]
["00-00008334",null,"Кофе в зернах LEBO Extra 1кг","Прочие материалы 10.06. Поставка 3дн.",483240,null,"шт"]
["00-00003521",null,"Кофе Жардин в зернах 500гр","Прочие материалы 10.06. Поставка 3дн.",null,null,"шт"]
["00-00003531",null,"Кофе Жардин Крема в зернах 1 кг","Прочие материалы 10.06. Поставка 3дн.",133528,null,"шт"]
["00-00003527",null,"Кофе Жокей Классический в зернах 500гр","Прочие материалы 10.06. Поставка 3дн.",104563,null,"шт"]
["00-00000460",null,"Кофе Лефберс Лила 400г","Прочие материалы 10.06. Поставка 3дн.",133528,null,"шт"]
["00-00003532",null,"Кофе МОККО  в зернах 500 кг","Прочие материалы 10.06. Поставка 3дн.",null,null,"шт"]
["00-00004670",null,"Кофе растворимый 95 гр","Прочие материалы 10.06. Поставка 3дн.",null,null,"шт"]
["00-00022745",null,"Кофемашина Philips","Инвентарь и хоз. принадлежности 10.09. Поставка14д",null,null,"шт","Для офиса Самары"]
["00-00008667",null,"Кофе-машина Philips HD8825/09","Инвентарь и хоз. принадлежности 10.09. Поставка14д",null,null,"шт"]
["00-00004836",null,"Кофе-машина Pixie C60 EU Electric TitanKrups","Инвентарь и хоз. принадлежности 10.09. Поставка14д",null,null,"шт"]
["00-00008479",null,"Кофе-машина U C50 EU Pure Grey Krups","Инвентарь и хоз. принадлежности 10.09. Поставка14д",null,null,"шт"]
["00-00020008","024_Siemens","Кофемашина встраиваемая Siemens CT 636 LEW1","Основное средство приобретение 08.04.1",null,null,"шт"]
["00-00017026","300_Отечественные","Краги спилковые 5-ти палые с подкладкой","Спецоснастка и спецодежда 10.10. Поставка 5дн.",null,576001300082,"пар"]
["00-00020196","000_Импортные","Кран -балка Forker AR-15-2","Основное средство приобретение 08.04.1",null,null,"шт"]
["00-00000200",null,"Кран для радиатора1/2 верх","Строительные материалы 10.08. Поставка 14дн.",null,null,"шт"]
["00-00000201",null,"Кран для радиатора1/2 нижн","Строительные материалы 10.08. Поставка 14дн.",null,null,"шт"]
["00-00017296","365_Стеклоприбор","Кран латунный трехходовой М20х1,5","Покупные полуфабр. и комплект.10.02. Поставка 30дн",null,581001365001,"шт"]
["00-00018552","300_Отечественные","Кран шар. 11Б27п1 д-50 газ","Строительные материалы 10.08. Поставка 14дн.",null,null,"шт"]
["00-00000275",null,"кран шаровой","Строительные материалы 10.08. Поставка 14дн.",null,null,"шт"]
["00-00018742","300_Отечественные","Кран шаровой 1 1/4\"","Строительные материалы 10.08. Поставка 14дн.",null,null,"шт"]
["00-00019813","073_Valtec","Кран шаровой 1/2\" Valtec (VT.217.N.04)","Покупные полуфабр. и комплект.10.02. Поставка 30дн","VT.217.N.04",581001073004,"шт"]
["00-00019810","073_Valtec","Кран шаровой 3/4\" Valtec","Покупные полуфабр. и комплект.10.02. Поставка 30дн","VT.214.N.05",581001073003,"шт"]
["00-00017893","073_Valtec","Кран шаровой VALTEC BASE (VT.214.N.04)","Покупные полуфабр. и комплект.10.02. Поставка 30дн","VT.214.N.04",581001073002,"шт"]
["00-00017757","073_Valtec","Кран шаровой VALTEC BASE (VT.214.N.06)","Покупные полуфабр. и комплект.10.02. Поставка 30дн","VT.214.N.06",581001073001,"шт","Обвязка ДГУ"]
["00-00000334",null,"Кран шаровой ПВХ 32 по клей","Строительные материалы 10.08. Поставка 14дн.",null,null,"шт"]
["00-00017293","300_Отечественные","Кран шаровой трехходовой под манометр КШ.Мн.015.040-01","Покупные полуфабр. и комплект.10.02. Поставка 30дн",null,581001300002,"шт"]
["00-00017875","000_Импортные","Кран шаровый 3/4\" Н/Н водоразборный под шланг с латунным штуцером, длинная ручка","Покупные полуфабр. и комплект.10.02. Поставка 30дн",null,581001000001,"шт"]
["00-00023933","300_Отечественные","Кран шаровый D20","Материал 10.01. Поставка 5дн.",null,970002300008,"шт"]
["00-00015293","300_Отечественные","Кран шаровый Ду10Ру100 12Х18Н10Т","Покупные полуфабр. и комплект.10.02. Поставка 30дн",null,581001300001,"шт","комплектующие для ПС"]
["00-00020029","300_Отечественные","Кран шаровый КШМ-15/6,3","Покупные полуфабр. и комплект.10.02. Поставка 5дн",null,581001300003,"шт"]
["00-00017275","012_Rittal","Краска 7035, Банка 1000мл, сушка на воздухе","Материал 10.01. Поставка 14дн.","2438.735",901002012003,"шт","комплектующие изделия АСУТП"]
["00-00008378",null,"Краска Acomix Базис BW","Строительные материалы 10.08. Поставка 14дн.",null,null,"л (дм3)"]
["00-00008377",null,"Краска DULUX Office Room для стен матовая 10 л","Строительные материалы 10.08. Поставка 14дн.",null,null,"шт"]
["00-00023958","300_Отечественные","Краска а/м \"Лада\" 1035 Ю241/17  6000 г.","Материал 10.01. Поставка 14дн.",null,930002300026,"шт"]
["00-00018970","300_Отечественные","Краска аэрозольная в баллонах акриловая 04004 (белый) 500мл","Материал 10.01. Поставка 14дн.",null,930001300019,"шт"]
["00-00000325",null,"Краска белая","Строительные материалы 10.08. Поставка 14дн.",null,null,"бут"]
["00-00008646",null,"Краска зеленая","Строительные материалы 10.08. Поставка 14дн.",null,null,"бут"]
["00-00010591",null,"Краска красная","Строительные материалы 10.08. Поставка 14дн.",null,null,"бут"]
["00-00003553",null,"Краска матовая 1 л","Строительные материалы 10.08. Поставка 14дн.",null,null,"шт"]
["00-00003552",null,"Краска матовая 10 л","Строительные материалы 10.08. Поставка 14дн.",null,null,"шт"]
["00-00023076",null,"Краска фасадная Текс Универсал 25 кг","Строительные материалы 10.08. Поставка 14дн.",null,null,"шт"]
["00-00015534","300_Отечественные","Краска-грунтовка \"Ухра-1503\" кор.","Материал 10.01. Поставка 14дн.",null,930001300006,"кг","Окраска"]
["00-00016695","610_DeVILBISS","Краскораспылитель грунтовочный PRIPRO-P1P-25 c верхним бачком","Спецоснастка и спецодежда 10.10. Поставка 14дн.","PRIPRO-P1P-25",830001610001,"шт"]
["00-00013454","336_Тахион","Крейт 2U19-16 (в компл. Источник питания 220В AC/12В DC ±5%, 3А)","Покупные полуфабр. и комплект.10.02. Поставка 60дн",null,551002336001,"шт"]
["00-00023102","300_Отечественные","Крейт для MICOM","Покупные полуфабр. и комплект.10.02. Поставка 28дн",null,512012300002,"шт"]
["00-00005247",null,"Крекер","Прочие материалы 10.06. Поставка 3дн.",null,null,"шт"]
["00-00000408",null,"Крекер Bisca соленый","Прочие материалы 10.06. Поставка 3дн.",79284,null,"шт"]
["00-00017503","300_Отечественные","Крекер TUC со вкусом сметаны и лука (100 г)","Прочие материалы 10.06. Поставка 3дн.",331268,null,"шт"]
["00-00000432",null,"Крекер Янтарный с солью","Прочие материалы 10.06. Поставка 3дн.",133528,null,"шт"]
["00-00000523",null,"Крекер Янтарный с сыром","Прочие материалы 10.06. Поставка 3дн.",133528,null,"шт"]
["00-00002427",null,"Крекер Яшкино 180гр","Прочие материалы 10.06. Поставка 3дн.",null,null,"шт"]
["00-00021610",null,"Крем \"Д-12\" универсальный защитный для рук\"   Армакон","Инвентарь и хоз. принадлежности 10.09. Поставка14д",null,null,"шт"]
["00-00016085",null,"Крем для рук регенирирующий восстанавливающий \"Элен\"","Инвентарь и хоз. принадлежности 10.09. Поставка14д",null,null,"шт"]
["00-00008784",null,"Крепеж (для плинтуса)","Строительные материалы 10.08. Поставка 14дн.",null,null,"шт"]
["00-00018420",null,"Крепеж Cisco 19'' RackMount Kit for 1921, 1905","Инвентарь и хоз. принадлежности 10.09. Поставка 5д",null,null,"шт"]
["00-00008347",null,"Крепеж для траверсы стола (ком 2шт), антрацит","Инвентарь и хоз. принадлежности 10.09. Поставка 5д",null,null,"шт"]
["00-00004124",null,"Крепеж для траверсы стола комплект 2 шт","Инвентарь и хоз. принадлежности 10.09. Поставка 5д",null,null,"шт"]
["00-00022298","000_Импортные","Крепеж модуль-стена","Прочие материалы 10.06. Поставка 3дн.",null,null,"шт"]
["00-00023666","012_Rittal","Крепеж настенный коробки KL","Покупные полуфабр. и комплект.10.02. Поставка 14дн","1590.000",555007012003,"шт","Электрика"]
["00-00013456","012_Rittal","Крепежный магнит (1 уп.=2шт.)","Покупные полуфабр. и комплект.10.02. Поставка 42дн","4140.000",501005012005,"шт"]
["00-00018619","005_Hyperline","Крепёжный набор CNS-M6-16","Покупные полуфабр. и комплект.10.02. Поставка 42дн","CNS-M6-16",501004005001,"шт","комплектующие изделия АСУТП"]
["00-00018419",null,"Крепление Cisco 19'' RackMount for Catalyst 3560, 2960, ME-3400 Compact Switch","Инвентарь и хоз. принадлежности 10.09. Поставка 5д",null,null,"шт"]
["00-00017906","059_IEI","Крепление FPK-02-R10","Покупные полуфабр. и комплект.10.02. Поставка 30дн","FPK-02-R10",518001059004,"шт","комплектующие изделия АСУТП"]
["00-00019478","301_DKC","Крепление L300 DKC (BMM1030)","Покупные полуфабр. и комплект.10.02. Поставка 7дн","BMM1030",520002301026,"шт"]
["00-00019190","400_Алютех","Крепление импоста MF/IH","Покупные полуфабр. и комплект.10.02. Поставка 10дн",null,579001400003,"шт","микроклимат"]
["00-00022333","012_Rittal","Крепление настенное для корпусов KL, EB, BG, AE, CM","Покупные полуфабр. и комплект.10.02. Поставка 5дн","2508.010",501004012049,"шт"]
["00-00018424","012_Rittal","Крепление настенное для корпусов АЕ","Покупные полуфабр. и комплект.10.02. Поставка 42дн","2503.010",501004012038,"шт","комплектующие изделия АСУТП"]
["00-00023424","101_Wize","Крепление настенное наклонно-поворотное Wize WT37 для LCD телевизоров 10\"-37\" черное","Покупные полуфабр. и комплект.10.02. Поставка 42дн",54220,513001101003,"шт"]
["00-00015585","059_IEI","Крепление панели Panel mount kit","Покупные полуфабр. и комплект.10.02. Поставка 30дн","FPK-10-R10",518001059002,"шт","комплектующие изделия АСУТП"]
["00-00014751","059_IEI","Крепление панели Panel mount kit FPK-05-R10","Покупные полуфабр. и комплект.10.02. Поставка 30дн","FPK-05-R10",518001059001,"шт","комплектующие изделия АСУТП"]
["00-00012627",null,"Крепление полки ЭКБИ ВАЛЬТЕР","Инвентарь и хоз. принадлежности 10.09. Поставка 5д",56696109,null,"шт"]
["00-00018672","348_ГорЭлТех","Крепление фонаря на каску SECURLUX L5.40","Покупные полуфабр. и комплект.10.02. Поставка 21дн","SECURLUX L5.40",550002343003,"шт"]
["00-00019117",null,"Кресло \"Берлин\" мягкое экокожа серая RE50 72х78х80","Инвентарь и хоз. принадлежности 10.09. Поставка 5д",null,null,"шт"]
["00-00019107",null,"Кресло \"Далас стандарт\" конференц короткий, черный, JP15/2","Инвентарь и хоз. принадлежности 10.09. Поставка 5д",null,null,"шт"]
["00-00008373",null,"Кресло конференц короткий,черный","Инвентарь и хоз. принадлежности 10.09. Поставка 5д",null,null,"шт"]
["00-00023718",null,"Кресло на колесах","Инвентарь и хоз. принадлежности 10.09. Поставка14д",null,null,"шт"]
["00-00023719",null,"Кресло на полозьях Сильвия","Инвентарь и хоз. принадлежности 10.09. Поставка14д",null,null,"шт"]
["00-00023717",null,"Кресло начальника","Инвентарь и хоз. принадлежности 10.09. Поставка14д",null,null,"шт"]
["00-00004961",null,"Кресло оператора с подлокотниками","Инвентарь и хоз. принадлежности 10.09. Поставка 5д",null,null,"шт"]
["00-00004115",null,"Кресло оператора спинка сетка серая","Инвентарь и хоз. принадлежности 10.09. Поставка 5д",null,null,"шт"]
["00-00016887",null,"Кресло офисное \"Diplomat\", черное С-11, ш/к 33761","Инвентарь и хоз. принадлежности 10.09. Поставка 5д",530639,null,"шт"]
["00000029",null,"Кресло офисное 4NL2602 ЕП 000518","Инвентарь и хоз. принадлежности 10.09. Поставка 5д",null,null,"шт"]
["00-00019624",null,"Кресло офисное Chairman","Инвентарь и хоз. принадлежности 10.09. Поставка 5д","СН 661",null,"шт"]
["00-00023716",null,"Кресло руководителя","Инвентарь и хоз. принадлежности 10.09. Поставка14д",null,null,"шт"]
["00-00019195",null,"Кресло руководителя W венге нат. кожа черная NL01, титан, подлокотники","Инвентарь и хоз. принадлежности 10.09. Поставка 5д",null,null,"шт"]
["00-00008356",null,"Кресло руководителя W венге экокожа темно-коричневая, титан","Инвентарь и хоз. принадлежности 10.09. Поставка 5д",null,null,"шт"]
["00-00008354",null,"Кресло руководителя спинка сетка серая вставка экокожа серая","Инвентарь и хоз. принадлежности 10.09. Поставка 5д",null,null,"шт"]
["00-00023624","300_Отечественные","Кресло с подголовником","Покупные полуфабр. и комплект.10.02. Поставка 50дн","HeadWay.0013",570001300024,"шт"]
["00-00018071",null,"Кресло Сириус (подл.Нептун) JP 15-2 (черн.)","Инвентарь и хоз. принадлежности 10.09. Поставка 5д","ТК-002596000004",null,"шт"]
["00-00022293",null,"Кресло СН-626","Инвентарь и хоз. принадлежности 10.09. Поставка 5д",null,null,"шт"]
["00-00021244","359_ЗУБР","Кримпер для втулочных наконечников ЗУБР ЭКСПЕРТ \"ЕВРО-КОННЕКТ\" 22676","Спецоснастка и спецодежда 10.10. Поставка 5дн.","ZU-22676",802001359001,"шт"]
["00-00021245","359_ЗУБР","Кримпер универсальный ЗУБР ЭКСПЕРТ \"DATA-КОННЕКТ\" 22675","Спецоснастка и спецодежда 10.10. Поставка 5дн.","ZU-22675",802001359002,"шт"]
["00-00015771",null,"Кронштейн  БК-04-0101","Покупные полуфабр. и комплект.10.02. Поставка 30дн",null,null,"шт","Комплектующие для БК по кооперации"]
["00-00015772",null,"Кронштейн  БК-04-0101 (окр)","Покупные полуфабр. и комплект.10.02. Поставка 30дн",null,null,"шт","Комплектующие для БК по кооперации"]
["00-00015773",null,"Кронштейн  СТВМ 21 БК-4,5.5201","Покупные полуфабр. и комплект.10.02. Поставка 30дн",null,null,"шт","Комплектующие для БК по кооперации"]
["00-00017230","300_Отечественные","Кронштейн 002.69.60.006","Покупные полуфабр. и комплект.10.02. Поставка 30дн","002.69.60.006",null,"шт"]
["00-00022597","000_Импортные","Кронштейн ABC Mount D-40","Покупные полуфабр. и комплект.10.02. Поставка 21дн",null,513001200001,"шт","Настольный наклонно-поворотный кронштейн для шести мониторов с диагональю до 32 дюймов включительно с регулировкой по высоте"]
["00-00017637","128_EGC","Кронштейн EGC EGFS-8020","Покупные полуфабр. и комплект.10.02. Поставка 30дн",null,518001128001,"шт","Настольный кронштейн для двух мониторов с диагональю до 24 дюймов включительно, установленных вертикально друг над другом"]
["00-00017638","128_EGC","Кронштейн EGC EGFS-8040","Покупные полуфабр. и комплект.10.02. Поставка 30дн",null,518001128002,"шт","Настольное крепление для 4-х. мониторов в два ряда на высокой стойке EGC EGFS-8040."]
["00-00018553","301_DKC","Кронштейн ST (под углом) 02190","Покупные полуфабр. и комплект.10.02. Поставка 42дн",2190,501009301028,"шт"]
["00-00016061","300_Отечественные","Кронштейн для демпфера  СТВМ K-S-50","Покупные полуфабр. и комплект.10.02. Поставка 42дн",null,501001300025,"шт"]
["00-00016058","300_Отечественные","Кронштейн для дифманометра  СТВМ 01 КДМ","Покупные полуфабр. и комплект.10.02. Поставка 42дн",null,501001300022,"шт"]
["00-00019416","393_Радиант","Кронштейн для крепления труб СТВМ 32 ЩШП№026-0005","Покупные полуфабр. и комплект.10.02. Поставка 30дн",null,null,"шт"]
["00-00019417","393_Радиант","Кронштейн для крепления труб СТВМ 32 ЩШП№026-0005 (оцинк)","Покупные полуфабр. и комплект.10.02. Поставка 30дн",null,null,"шт"]
["00-00016054","300_Отечественные","Кронштейн для трубы  08 АПЭ ЩП№1.5-0001","Покупные полуфабр. и комплект.10.02. Поставка 30дн",null,null,"шт"]
["00-00019076","300_Отечественные","Кронштейн для трубы  08 АПЭ ЩП№1.5-0001 (оцинк.)","Покупные полуфабр. и комплект.10.02. Поставка 30дн",null,null,"шт"]
["00-00017016","085_Kromax","Кронштейн настенный, наклонно-поворотный, для экрана 10\"-26\", макс.масса 15кг","Покупные полуфабр. и комплект.10.02. Поставка 21дн","Casper-104",513001085001,"шт","комплектующие изделия АСУТП"]
["00-00020384","300_Отечественные","Кронштейн ОП-4,5(з)","Инвентарь и хоз. принадлежности 10.09. Поставка 5д",null,572001300030,"шт"]
["00-00016047","300_Отечественные","Кронштейн СТВМ  02 ЩШП№004.1.1-0411-01","Покупные полуфабр. и комплект.10.02. Поставка 42дн",null,501001300017,"шт"]
["00-00016049","300_Отечественные","Кронштейн СТВМ  02 ЩШП№004.1.1-0411-02","Покупные полуфабр. и комплект.10.02. Поставка 42дн",null,501001300018,"шт"]
["00-00018554","301_DKC","Кронштейн ТST (прямой) 03130","Покупные полуфабр. и комплект.10.02. Поставка 42дн",3130,501009301029,"шт"]
["00-00019425","393_Радиант","Кронштейн термодатчика СТВМ 30 ШКИП-1.4-0012","Покупные полуфабр. и комплект.10.02. Поставка 30дн",null,null,"шт"]
["00-00020543","300_Отечественные","Кросс настенный 16 портов FC/ST, одна дверь (AD-ST-MM+PT-MM50-ST-1+КДЗС60) в комлекте со сплайс-касс","Покупные полуфабр. и комплект.10.02. Поставка 5дн",null,517000300005,"шт"]
["00-00020541","300_Отечественные","Кросс настенный 24 порта FC/ST, одна дверь (AD-ST-MM+PT-MM50-ST-1+КДЗС60) в комлекте со сплайс-кассе","Покупные полуфабр. и комплект.10.02. Поставка 5дн",null,517000300003,"шт"]
["00-00020544","300_Отечественные","Кросс настенный 32 порта FC/ST, одна дверь (AD-ST-MM+PT-MM50-ST-1+КДЗС60) в комлекте со сплайс-кассе","Покупные полуфабр. и комплект.10.02. Поставка 5дн",null,517000300006,"шт"]
["00-00020542","300_Отечественные","Кросс настенный 8 портов FC/ST, одна дверь (AD-ST-MM+PT-MM50-ST-1+КДЗС60) в комлекте со сплайс-кассе","Покупные полуфабр. и комплект.10.02. Поставка 5дн",null,517000300004,"шт"]
["00-00023029","094_Naimexx","Кросс оптический 19\" 1U SC-адаптеры 16шт, пигтейлы SC 50/125 16шт, сплайс-кассета, КДЗС","Покупные полуфабр. и комплект.10.02. Поставка 42дн","FCE-M5-SC-16-1U",517000094001,"шт"]
["00-00023350","300_Отечественные","Кросс оптический в стойку КОР-24-У16SC SM","Покупные полуфабр. и комплект.10.02. Поставка 30дн",null,517000300011,"шт"]
["00-00022969","300_Отечественные","Кросс оптический в стойку КОР-24-У16ST SM","Покупные полуфабр. и комплект.10.02. Поставка 20дн",null,517000300009,"шт"]
["00-00022948","300_Отечественные","Кросс оптический в стойку КОР-24-У16ST ММ 50/125","Покупные полуфабр. и комплект.10.02. Поставка 20дн",null,517000300008,"шт"]
["00-00022984","300_Отечественные","Кросс оптический в стойку КОР-32-У SС SM","Покупные полуфабр. и комплект.10.02. Поставка 20дн",null,517000300010,"шт"]
["00-00014095","311_Плюс ПТ","Кросс оптический на 16 портов, 16 розеток SC, 16 пиг-тейлов, SM 9/125, 2 сплайс-кассеты, 1U, выдвижн","Покупные полуфабр. и комплект.10.02. Поставка 42дн","R590-1U-LC-16SM-16UPC-2",517000311001,"шт","комплектующие изделия АСУТП"]
["00-00023372","094_Naimexx","Кросс оптический настенный (в компл.ST-адаптеры 16шт, пигтейлы ST 50/125 16шт, сплайс-кассета, КДЗС)","Покупные полуфабр. и комплект.10.02. Поставка 21дн","FCE-M5-ST-16-W1",517000094002,"шт"]
["00-00023373","094_Naimexx","Кросс оптический настенный (в компл.ST-адаптеры 8шт, пигтейлы ST 62,5/125 8шт, сплайс-кассета, КДЗС)","Покупные полуфабр. и комплект.10.02. Поставка 21дн","FCE-M6-ST-08-W1",517000094003,"шт"]
["00-00015900","300_Отечественные","Кросс оптический настенный, для 8 портов ST","Покупные полуфабр. и комплект.10.02. Поставка 42дн","КРН-8-ST",517000300001,"шт","комплектующие изделия АСУТП"]
["00-00015957","355_НПО \"ПасКом\"","Кросс оптический ШКО-НМн-16, до 4 пласт. сменных планок, 210х290х50","Покупные полуфабр. и комплект.10.02. Поставка 31дн",null,517005355008,"шт"]
["00-00015956","355_НПО \"ПасКом\"","Кросс оптический ШКО-НМн-32, до 4 пласт. сменных планок, 225х290х95","Покупные полуфабр. и комплект.10.02. Поставка 31дн",null,517005355007,"шт"]
["00-00022257","300_Отечественные","Кросс оптический ШКОС на 16 SC портов (одномод)","Покупные полуфабр. и комплект.10.02. Поставка 5дн",null,517000300007,"шт"]
["00-00014096","311_Плюс ПТ","Кросс оптический, одномодовые-4 шт.; пигтейлы SC/UPC, 9/125 мкм-4 шт.,Ш120хВ180хГ40 мм\tW902-SC-4SM-4","Покупные полуфабр. и комплект.10.02. Поставка 42дн","W902-SC-4SM-4UPS",517000311002,"шт","комплектующие изделия АСУТП"]
["00-00023578","300_Отечественные","Кроссовки из спилка  р.42","Спецоснастка и спецодежда 10.10. Поставка 14дн.",null,576001300139,"пар"]
["00-00016417","300_Отечественные","Кроссовки из спилка (кожа) р.41","Спецоснастка и спецодежда 10.10. Поставка 5дн.","00-00002721",576001300060,"пар"]
["00-00018658","300_Отечественные","Кроссовки из спилка р.38","Спецоснастка и спецодежда 10.10. Поставка 5дн.",null,576001300123,"пар"]
["00-00018655","300_Отечественные","Кроссовки из спилка р.39","Спецоснастка и спецодежда 10.10. Поставка 5дн.",null,576001300121,"пар"]
["00-00018656","300_Отечественные","Кроссовки из спилка р.40","Спецоснастка и спецодежда 10.10. Поставка 5дн.",null,576001300122,"пар"]
["00-00017354","300_Отечественные","Круг 10 ГОСТ 2590-88","Материал 10.01. Поставка 20дн.",null,910005300010,"т"]
["00-00020097","300_Отечественные","Круг 12-В ГОСТ 2590-2006/20-б ГОСТ 1050-88","Материал 10.01. Поставка 5дн.",null,910005300018,"м"]
["00-00016457","300_Отечественные","Круг 12-В ГОСТ 2590-88/Ст3сп-II ГОСТ 535-88","Материал 10.01. Поставка 20дн.",null,910005300005,"м"]
["00-00020931","300_Отечественные","Круг 16 ГОСТ 2590-2006/Ст3 ГОСТ 535-2005","Материал 10.01. Поставка 5дн.",null,910005300022,"кг"]
["00-00018915","300_Отечественные","Круг 20 ГОСТ 7417-75/20 ГОСТ 1050-88","Материал 10.01. Поставка 20дн.",null,910005300016,"м"]
["00-00017857","300_Отечественные","Круг 20В ГОСТ 2590-88 / Ст3 ГОСТ 535-88","Материал 10.01. Поставка 20дн.",null,910005300011,"м"]
["00-00016513","300_Отечественные","Круг 22 ГОСТ 1133-71 12Х18Н10Т ГОСТ 5949-75","Материал 10.01. Поставка 20дн.",null,910005300006,"кг"]
["00-00013304","300_Отечественные","Круг 22 ГОСТ 2590-2006 / Ст3пс ГОСТ 535-2005","Материал 10.01. Поставка 20дн.",null,910005300001,"м","ШВВ"]
["00-00015116","300_Отечественные","Круг 25 ГОСТ 2590-2006/Ст3 ГОСТ 535-2005","Материал 10.01. Поставка 20дн.",null,910005300002,"м","Крыша"]
["00-00018080","300_Отечественные","Круг 25-В ГОСТ 2590-88/20-б ГОСТ 1050-88","Материал 10.01. Поставка 20дн.",null,910005300013,"м"]
["00-00021694","300_Отечественные","Круг 6 ГОСТ 2590-2006/Ст3 ГОСТ 535-2005","Материал 10.01. Поставка 5дн.",null,910005300023,"кг"]
["00-00020656","300_Отечественные","Круг 6,5 ГОСТ 2590-2006/Ст3 ГОСТ 380-71","Материал 10.01. Поставка 5дн.",null,910005300021,"кг"]
["00-00017880","300_Отечественные","Круг 60 ГОСТ 2590-88 / Ст3 ГОСТ 535-2005","Материал 10.01. Поставка 20дн.",null,910005300012,"м"]
["00-00020302","300_Отечественные","Круг 70  цвет. мет. БрОЦС555","Материал 10.01. Поставка 5дн.",null,910005300019,"кг"]
["00-00016914","300_Отечественные","Круг 8 ГОСТ 2590-2006/Ст3 ГОСТ 535-2005","Материал 10.01. Поставка 20дн.",null,910005300007,"м"]
["00-00022451","300_Отечественные","Круг алмазный 12А2-45 град. (чашечный конический) 150х20х3х40х32 АС4 125/100 100% В2-01","Спецоснастка и спецодежда 10.10. Поставка 14дн.",null,804001300034,"шт"]
["00-00022452","300_Отечественные","Круг алмазный 1А1-45 (плоский прямого профиля) 125х10х5х32 АС6 100/80 100% В2-01","Спецоснастка и спецодежда 10.10. Поставка 14дн.",null,804001300035,"шт"]
["00-00017311","300_Отечественные","Круг В12 (с цинковым покрытием по ГОСТ 9.307-89) ГОСТ 2590-2006","Материал 10.01. Поставка 20дн.",null,910005300008,"м"]
["00-00017312","300_Отечественные","Круг В16 (с цинковым покрытием по ГОСТ 9.307-89) ГОСТ 2590-2006","Материал 10.01. Поставка 20дн.",null,910005300009,"м"]
["00-00018812","300_Отечественные","Круг В18 (с цинковым покрытием по ГОСТ 9.307-89) ГОСТ 2590-2006","Материал 10.01. Поставка 20дн.",null,910005300014,"м"]
["00-00018885","300_Отечественные","Круг В20 (с цинковым покрытием по ГОСТ 9.307-89) ГОСТ 2590-2006","Материал 10.01. Поставка 20дн.",null,910005300015,"м"]
["00-00022744","300_Отечественные","Круг В-40 ГОСТ 2590-88/20 ГОСТ 1050-88","Материал 10.01. Поставка 20дн.",null,910005300024,"м"]
["00-00023167","300_Отечественные","Круг отрезной 125х1,0х22 по металлу","Спецоснастка и спецодежда 10.10. Поставка 5дн.",null,806004300002,"шт"]
["00-00016339","300_Отечественные","Круг отрезной по  металлу 125 х 2,5 х 22 мм","Спецоснастка и спецодежда 10.10. Поставка 14дн.",null,803001300009,"шт","Инфраструктура. \nКруг отрезной  подходит для различных работ по металлу с помощью ручных углошлифовальных машин. Специальный абразивный материал (оксид алюминия и карбид кремния) диска гарантирует высокую износостойкость и производительность"]
["00-00016546","300_Отечественные","Круг отрезной по металлу 125 х 1,2 х 22 мм","Спецоснастка и спецодежда 10.10. Поставка 14дн.",null,803001300011,"шт","Инфраструктура. \nКруг отрезной  подходит для различных работ по металлу с помощью ручных углошлифовальных машин. Специальный абразивный материал (оксид алюминия и карбид кремния) диска гарантирует высокую износостойкость и производительность"]
["00-00015535","027_3М","Круг фибровый 125мм*22","Спецоснастка и спецодежда 10.10. Поставка 14дн.",27618,830001027004,"шт","Окраска"]
["00-00015685",null,"Кружка 300мл. дымчатое стекло, Mattina di cafe","Инвентарь и хоз. принадлежности 10.09. Поставка14д","879-042",null,"шт"]
["00-00016062","300_Отечественные","Крыша  СТВМ ЩШП-0601-01","Покупные полуфабр. и комплект.10.02. Поставка 42дн",null,501001300026,"шт"]
["00-00016063","300_Отечественные","Крыша  СТВМ ЩШП-0601-02","Покупные полуфабр. и комплект.10.02. Поставка 42дн",null,501001300027,"шт"]
["00-00016064","300_Отечественные","Крыша  СТВМ ЩШП-0601-04","Покупные полуфабр. и комплект.10.02. Поставка 42дн",null,501001300028,"шт"]
["00-00016065","300_Отечественные","Крыша  СТВМ ЩШП-0601-06","Покупные полуфабр. и комплект.10.02. Поставка 42дн",null,501001300029,"шт"]
["00-00019479","301_DKC","Крышка 3000x300x15 DKC (35525)","Покупные полуфабр. и комплект.10.02. Поставка 7дн",35525,520002301027,"шт"]
["00-00014986","300_Отечественные","Крышка BRC 48 мм","Спецоснастка и спецодежда 10.10. Поставка 14дн.",null,830001300001,"шт"]
["00-00018181","011_Phoenix Contact","Крышка D-ST 16-TWIN","Покупные полуфабр. и комплект.10.02. Поставка 21дн",3035357,508007011078,"шт","комплектующие изделия АСУТП"]
["00-00013457","011_Phoenix Contact","Крышка D-STS 6-TWIN","Покупные полуфабр. и комплект.10.02. Поставка 21дн",3038202,508007011006,"шт"]
["00-00018285","011_Phoenix Contact","Крышка D-UT 16","Покупные полуфабр. и комплект.10.02. Поставка 21дн",3047206,508001011046,"шт"]
["00-00020550","011_Phoenix Contact","Крышка UHV 25-AH","Покупные полуфабр. и комплект.10.02. Поставка 5дн",2130431,508007011083,"шт","комплектующие изделия АСУТП"]
["00-00023157","011_Phoenix Contact","Крышка UHV 50-AH","Покупные полуфабр. и комплект.10.02. Поставка 21дн",2130444,508007011093,"шт","комплектующие изделия АСУТП"]
["00-00015774",null,"Крышка бака  СТВМ 17 БК-9.5201","Покупные полуфабр. и комплект.10.02. Поставка 30дн",null,null,"шт","Комплектующие для БК по кооперации"]
["00-00013881","011_Phoenix Contact","Крышка для клемм УЗИП без ножевого разъединителя, черная","Покупные полуфабр. и комплект.10.02. Поставка 35дн",2838995,507007011003,"шт","комплектующие изделия АСУТП"]
["00-00022767",null,"Крышка для розетки","Строительные материалы 10.08. Поставка 14дн.",null,null,"шт","Для ремонта офис Москва"]
["00-00023305",null,"Крышка для СВЧ","Инвентарь и хоз. принадлежности 10.09. Поставка 5д",null,null,"шт"]
["00-00015953","355_НПО \"ПасКом\"","Крышка для сплайс кассеты КУ-01","Покупные полуфабр. и комплект.10.02. Поставка 31дн",null,517005355004,"шт"]
["00-00020105","300_Отечественные","Крышка к угловому лотку КЛУ 100-90 УТ1,5 поворот на 90 градусов","Покупные полуфабр. и комплект.10.02. Поставка 5дн",null,543007300201,"шт"]
["00-00020115","300_Отечественные","Крышка к угловому лотку КЛУ 50-90 УТ1,5 поворот на 90 градусов","Покупные полуфабр. и комплект.10.02. Поставка 5дн",null,543007300206,"шт"]
["00-00013882","011_Phoenix Contact","Крышка клемм УЗИП ИБЦ  без ножевого разъединителя, синяя","Покупные полуфабр. и комплект.10.02. Поставка 35дн",2838982,507007011004,"шт","комплектующие изделия АСУТП"]
["00-00022151","016_ABB","Крышка клеммная OTS160G1L3","Покупные полуфабр. и комплект.10.02. Поставка 21дн","1SCA140414R1001",504010016005,"шт"]
["00-00018268","002_B&R","Крышка клеммной колодки Х20, упаковка 100 шт.","Покупные полуфабр. и комплект.10.02. Поставка 28дн","X20AC0SH1.0100",512012002012,"шт","комплектующие изделия АСУТП"]
["00-00022933","011_Phoenix Contact","Крышка концевая D-PTT 2,5-2MT-0,8 для клемм B0,8xL92,4хH39,5 мм, серая","Покупные полуфабр. и комплект.10.02. Поставка 14дн",3210300,508007011092,"шт"]
["00-00016253","011_Phoenix Contact","Крышка концевая D-ST 10, Ш2,2xВ71,5хL50 мм, серая","Покупные полуфабр. и комплект.10.02. Поставка 21дн",3036644,508007011075,"шт","комплектующие изделия АСУТП"]
["00-00021020","011_Phoenix Contact","Крышка концевая D-ST 4-TWIN (3030491)","Покупные полуфабр. и комплект.10.02. Поставка 5дн",3030491,508007011085,"шт","комплектующие изделия АСУТП"]
["00-00013221","011_Phoenix Contact","Крышка концевая D-STS 2,5","Покупные полуфабр. и комплект.10.02. Поставка 21дн",3031762,508007011004,"шт","Электрика"]
["00-00021019","011_Phoenix Contact","Крышка концевая D-URTK 6 (3026340)","Покупные полуфабр. и комплект.10.02. Поставка 5дн",3026340,508007011084,"шт","комплектующие изделия АСУТП"]
["00-00013913","011_Phoenix Contact","Крышка концевая для TERMITRAB TT-ST, B2,2xL63,5хH100 мм, черная","Покупные полуфабр. и комплект.10.02. Поставка 35дн",2858894,507007011002,"шт","комплектующие изделия АСУТП"]
["00-00023268","011_Phoenix Contact","Крышка концевая для клемм D-PTRV 8 WH 1-8 (с блокировкой, надписи 1-8, B2,2xL100хH80,5 мм, белая)","Покупные полуфабр. и комплект.10.02. Поставка 21дн",3270155,508007011095,"шт","комплектующие изделия АСУТП"]
["00-00022212","011_Phoenix Contact","Крышка концевая для клемм D-ST 2,5 BU, Ш2,2xВ48,6xL29,1 мм, синяя","Покупные полуфабр. и комплект.10.02. Поставка 5дн",3032282,508007011086,"шт"]
["00-00015895","011_Phoenix Contact","Крышка концевая для клемм D-STTB 2,5, Ш2,2xВ67,5xL47,5 мм, серая","Покупные полуфабр. и комплект.10.02. Поставка 21дн",3030459,508007011072,"шт","комплектующие изделия АСУТП: Концевая крышка, Длина: 67,5 мм, Ширина: 2,2 мм, Высота: 47,5 мм, Цвет: cерый"]
["00-00013911","011_Phoenix Contact","Крышка концевая для клемм PT 2,5-QUATTRO, B2,2xL72хH36,5 мм, серая","Покупные полуфабр. и комплект.10.02. Поставка 21дн",3030514,508007011011,"шт","комплектующие изделия АСУТП"]
["00-00013909","011_Phoenix Contact","Крышка концевая для клемм PT 2,5-QUATTRO-TG/MT, B2,2xL84хH36,5 мм, серая","Покупные полуфабр. и комплект.10.02. Поставка 21дн",3038590,508007011009,"шт","комплектующие изделия АСУТП"]
["00-00014485","011_Phoenix Contact","Крышка концевая для клемм PT 2,5-TWIN, Ш2,2xВ60,5хL29 мм, серая","Покупные полуфабр. и комплект.10.02. Поставка 21дн",3030488,508007011045,"шт","комплектующие изделия АСУТП"]
["00-00013910","011_Phoenix Contact","Крышка концевая для клемм PT 2,5-TWIN-TG/MT, B2,2xL74хH36,5 мм, серая","Покупные полуфабр. и комплект.10.02. Поставка 21дн",3211317,508007011010,"шт","комплектующие изделия АСУТП"]
["00-00013904","011_Phoenix Contact","Крышка концевая для клемм PT 4-TWIN, B2,2xL66,5 мм, серая","Покупные полуфабр. и комплект.10.02. Поставка 21дн",3208977,508007011001,"шт","комплектующие изделия АСУТП"]
["00-00013438","011_Phoenix Contact","Крышка концевая для клемм PT 6-TWIN, B2,2xL74хH36 мм, серая","Покупные полуфабр. и комплект.10.02. Поставка 21дн",3211508,508007011002,"упак","комплектующие изделия АСУТП"]
["00-00013905","011_Phoenix Contact","Крышка концевая для клемм PTI 2,5, B2,2xL101 мм, серая","Покупные полуфабр. и комплект.10.02. Поставка 21дн",3213976,508007011003,"шт","комплектующие изделия АСУТП"]
["00-00013906","011_Phoenix Contact","Крышка концевая для клемм PTS/STS 4, B2,2xL64,5хH43 мм, серая","Покупные полуфабр. и комплект.10.02. Поставка 21дн",3031704,508007011005,"шт","комплектующие изделия АСУТП"]
["00-00013907","011_Phoenix Contact","Крышка концевая для клемм PTTBS/STTBS 2,5, B2,2xL78хH54,5 мм, серая","Покупные полуфабр. и комплект.10.02. Поставка 21дн",3038503,508007011007,"шт","комплектующие изделия АСУТП"]
["00-00013908","011_Phoenix Contact","Крышка концевая для клемм PTTBS/STTBS 4, B2,2xL92,4хH54,5 мм, серая","Покупные полуфабр. и комплект.10.02. Поставка 21дн",3035548,508007011008,"шт","комплектующие изделия АСУТП"]
["00-00013912","011_Phoenix Contact","Крышка концевая для клемм ST 6-TWIN, B2,2xL90,5хH43,5 мм, серая","Покупные полуфабр. и комплект.10.02. Поставка 21дн",3036767,508007011012,"шт","комплектующие изделия АСУТП"]
["00-00014770","011_Phoenix Contact","Крышка концевая для клемм, Ш2,2xВ105,6xГ59 мм, серая","Покупные полуфабр. и комплект.10.02. Поставка 21дн",3012301,508007011071,"шт","комплектующие изделия АСУТП"]
["00-00014504","011_Phoenix Contact","Крышка концевая для клемм, Ш2,2xВ48,6xL29,1 мм, серая","Покупные полуфабр. и комплект.10.02. Поставка 21дн",3030417,508007011065,"шт","комплектующие изделия АСУТП"]
["00-00014505","011_Phoenix Contact","Крышка концевая для клемм, Ш2,2xВ55,9xL29 мм, серая","Покупные полуфабр. и комплект.10.02. Поставка 21дн",3030420,508007011066,"шт","комплектующие изделия АСУТП"]
["00-00014508","011_Phoenix Contact","Крышка концевая для клемм, Ш2,2xВ57,7xL42 мм, серая","Покупные полуфабр. и комплект.10.02. Поставка 21дн",3212044,508007011069,"шт","комплектующие изделия АСУТП"]
["00-00014484","011_Phoenix Contact","Крышка концевая для клемм, Ш2,2xВ68xL47,5 мм, серая","Покупные полуфабр. и комплект.10.02. Поставка 21дн",3211634,508007011013,"шт","комплектующие изделия АСУТП"]
["00-00014507","011_Phoenix Contact","Крышка концевая для клемм, Ш2,2xВ77xL29 мм, серая","Покупные полуфабр. и комплект.10.02. Поставка 21дн",3208979,508007011068,"шт","комплектующие изделия АСУТП"]
["00-00014506","011_Phoenix Contact","Крышка концевая для клемм, Ш2xВ73,5xL47,2 мм, серая","Покупные полуфабр. и комплект.10.02. Поставка 21дн",3030433,508007011067,"шт","комплектующие изделия АСУТП"]
["00-00014420","011_Phoenix Contact","Крышка концевая для УЗИП TT-2-М, Ш2xВ92хL66,45 мм, черная","Покупные полуфабр. и комплект.10.02. Поставка 35дн",2920654,507007011001,"шт","комплектующие изделия АСУТП"]
["00-00014487","011_Phoenix Contact","Крышка концевая, Ш2,2xВ62хL36,5 мм, серая","Покупные полуфабр. и комплект.10.02. Поставка 21дн",3211003,508007011047,"шт","комплектующие изделия АСУТП"]
["00-00014489","011_Phoenix Contact","Крышка концевая, Ш2,2xВ97хL50,5 мм, серая","Покупные полуфабр. и комплект.10.02. Поставка 21дн",3035315,508007011049,"шт","комплектующие изделия АСУТП"]
["00-00018829","394_СЗЭМИ","Крышка лотка прямого KL50 цУТ1,5 (KL050204Z)","Покупные полуфабр. и комплект.10.02. Поставка 7дн","KL050204Z",520002394004,"шт"]
["00-00018809","394_СЗЭМИ","Крышка лотка прямого оцинкованного шириной 100 мм, L=2,0 м KL100 цУТ1,5 ТУ 3449-004-01395354-2011","Покупные полуфабр. и комплект.10.02. Поставка 7дн","KL100205Z",520002394001,"шт"]
["00-00018896","394_СЗЭМИ","Крышка лотка углового KL 100х60 U90 ц УТ1,5 ТУ 3449-004-01395354-2011","Покупные полуфабр. и комплект.10.02. Поставка 7дн","KL103U94Z",520002394007,"шт","Крышка лотка углового горизонтального поворота трассы на 90 град"]
["00-00018899","394_СЗЭМИ","Крышка лотка углового KL50х50 U90 цУТ1,5","Покупные полуфабр. и комплект.10.02. Поставка 7дн","KL052U94Z",520002394008,"шт","Крышка лотка углового горизонтального поворота трассы на 90 град"]
["00-00022517","300_Отечественные","Крышка магазина защиты","Покупные полуфабр. и комплект.10.02. Поставка 5дн","120905-00052",517005300008,"шт"]
["00-00020897","301_DKC","Крышка на лоток 200 мм L=3000мм с заземлением","Покупные полуфабр. и комплект.10.02. Поставка 5дн",35524,543007301002,"м"]
["00-00023446","301_DKC","Крышка на лоток 80х3000","Покупные полуфабр. и комплект.10.02. Поставка 21дн",35521,543008301009,"шт","Кабель-каналы"]
["00-00023490","301_DKC","Крышка на ответвитель Т-образный DPT (80)","Покупные полуфабр. и комплект.10.02. Поставка 21дн",38041,543008301027,"шт"]
["00-00023488","301_DKC","Крышка на угол вертикальный внешний CD 45 (200)","Покупные полуфабр. и комплект.10.02. Поставка 21дн",38264,543008301025,"шт"]
["00-00023487","301_DKC","Крышка на угол вертикальный внешний CD 45 (80)","Покупные полуфабр. и комплект.10.02. Поставка 21дн",38261,543008301024,"шт"]
["00-00023484","301_DKC","Крышка на угол вертикальный внешний CD 90 (200)","Покупные полуфабр. и комплект.10.02. Поставка 21дн",38244,543008301021,"шт"]
["00-00023483","301_DKC","Крышка на угол вертикальный внешний CD 90 (80)","Покупные полуфабр. и комплект.10.02. Поставка 21дн",38241,543008301020,"шт"]
["00-00023480","301_DKC","Крышка на угол вертикальный внутренний CS 90 (200)","Покупные полуфабр. и комплект.10.02. Поставка 21дн",38204,543008301017,"шт","Кабель-каналы"]
["00-00023479","301_DKC","Крышка на угол вертикальный внутренний CS 90 (80)","Покупные полуфабр. и комплект.10.02. Поставка 21дн",38201,543008301016,"шт","Кабель-каналы"]
["00-00015292","300_Отечественные","Крышка пластиковая М20х1,5 (внутренняя  резьба)","Материал 10.01. Поставка 20дн.",null,910010300007,"шт","комплектующие для ПС"]
["00-00023476","301_DKC","Крышка угла горизонтального СРО 90 (200)","Покупные полуфабр. и комплект.10.02. Поставка 21дн",38004,543008301013,"шт","Кабель-каналы"]
["00-00023475","301_DKC","Крышка угла горизонтального СРО 90 (80)","Покупные полуфабр. и комплект.10.02. Поставка 21дн",38001,543008301012,"шт","Кабель-каналы"]
["00-00019556","301_DKC","Крюк болт для механического соединения проволочного лотка M6x20","Покупные полуфабр. и комплект.10.02. Поставка 7дн","CM070620",520002301030,"шт"]
["00-00022188","300_Отечественные","Крюк КВС 2,0","Спецоснастка и спецодежда 10.10. Поставка 5дн.",null,577001300041,"шт"]
["00-00017167","300_Отечественные","Ксилол 5л","Материал 10.01. Поставка 14дн.",null,930003300008,"шт","растворитель"]
["00-00017472","618_MATRIX","Кувалда MATRIX MASTER, 10924, 5000 г","Спецоснастка и спецодежда 10.10. Поставка 14дн.",null,810001618001,"шт"]
["00-00022470","359_ЗУБР","Кувалда с фиберглассовой рукояткой ЗУБР \"Эксперт\" 5 кг","Спецоснастка и спецодежда 10.10. Поставка 14дн.","20032-5_z01",803001359015,"шт"]
["00-00018617",null,"Кулер для воды Aqua Work 16LD/HLN серебристо-черный, эл.охл","Инвентарь и хоз. принадлежности 10.09. Поставка14д",533972,null,"шт"]
["00-00019782","000_Импортные","Кулер для процессора Zalman CNPS2X","Покупные полуфабр. и комплект.10.02. Поставка 30дн","CNPS2X",518001000005,"шт"]
["00-00001382",null,"Кулер напол х/г","Инвентарь и хоз. принадлежности 10.09. Поставка14д",null,null,"шт"]
["00000007",null,"Кулер-накопитель для воды HotFrost V745 CST","Прочие материалы 10.06. Поставка 3дн.",null,null,"шт"]
["00-00016703","300_Отечественные","Куртка \"Виват\" (тк.смес.) сер+черн+красный","Спецоснастка и спецодежда 10.10. Поставка 5дн.",null,576001300079,"шт"]
["00-00017108","300_Отечественные","Куртка \"Спец\" ут цв. сер-крас-чер. тк. Нортси (88-92/170-176)","Спецоснастка и спецодежда 10.10. Поставка 5дн.","103-0122-01 88-92/170-176",576001300092,"шт"]
["00-00017109","300_Отечественные","Куртка \"Спец\" ут цв. сер-крас-чер. тк. Нортси (88-92/182-188)","Спецоснастка и спецодежда 10.10. Поставка 5дн.","103-0122-01 88-92/182-188",576001300093,"шт"]
["00-00017104","300_Отечественные","Куртка \"Спец\" цв. сер-крас-чер. тк. Томбой (88-92/170-176)","Спецоснастка и спецодежда 10.10. Поставка 5дн.","101-0212-02 88-92/170-176",576001300088,"шт"]
["00-00017105","300_Отечественные","Куртка \"Спец\" цв. сер-крас-чер. тк. Томбой (88-92/182-188)","Спецоснастка и спецодежда 10.10. Поставка 5дн.","101-0212-02 88-92/182-188",576001300089,"шт"]
["00-00013033","300_Отечественные","Куртка \"Спец\", р-р 48-50/170-176","Спецоснастка и спецодежда 10.10. Поставка 5дн.","101-0212-02 48-50/170-176",576001300012,"шт"]
["00-00013034","300_Отечественные","Куртка \"Спец\", р-р 48-50/182-188","Спецоснастка и спецодежда 10.10. Поставка 5дн.","101-0212-02 48-50/182-188",576001300013,"шт"]
["00-00013035","300_Отечественные","Куртка \"Спец\", р-р 52-54/170-176","Спецоснастка и спецодежда 10.10. Поставка 5дн.","101-0212-02 52-54/170-176",576001300014,"шт"]
["00-00016697","300_Отечественные","Куртка женская  \"Ангара\" (вас. + сер.)","Спецоснастка и спецодежда 10.10. Поставка 5дн.",null,576001300073,"шт"]
["00-00023986","432_Техноавиа","Куртка мужская летняя \"Мегаполис\"","Спецоснастка и спецодежда 10.10. Поставка 5дн.",3045,576001432005,"шт"]
["00-00023987","432_Техноавиа","Куртка мужская утепленная \"Форт\" Зима","Спецоснастка и спецодежда 10.10. Поставка 5дн.",2192,576001432006,"шт"]
["00-00023779","300_Отечественные","Куртка Спец, р-р 44-46/170-176","Спецоснастка и спецодежда 10.10. Поставка 5дн.",null,576001300144,"шт"]
["00-00014911","300_Отечественные","Куртка Спец, р-р 48-50/170-176","Спецоснастка и спецодежда 10.10. Поставка 5дн.","103-0122-01 48-50/170-176",576001300023,"шт"]
["00-00014913","300_Отечественные","Куртка Спец, р-р 48-50/182-188","Спецоснастка и спецодежда 10.10. Поставка 5дн.","103-0122-01 48-50/182-188",576001300024,"шт"]
["00-00014914","300_Отечественные","Куртка Спец, р-р 52-54/170-176","Спецоснастка и спецодежда 10.10. Поставка 5дн.","103-0122-01 52-54/170-176",576001300025,"шт"]
["00-00014915","300_Отечественные","Куртка Спец, р-р 52-54/182-188","Спецоснастка и спецодежда 10.10. Поставка 5дн.","103-0122-01 52-54/182-188",576001300026,"шт"]
["00-00023778","300_Отечественные","Куртка Спец, р-р 56-58/170-176","Спецоснастка и спецодежда 10.10. Поставка 5дн.",null,576001300143,"шт"]
["00-00023777","300_Отечественные","Куртка Спец, р-р 56-58/182-188","Спецоснастка и спецодежда 10.10. Поставка 5дн.",null,576001300142,"шт"]
["00-00023791","300_Отечественные","Куртка утепленная Спец р-р 44-46/170-176","Спецоснастка и спецодежда 10.10. Поставка 5дн.",null,576001300156,"шт"]
["00-00023790","300_Отечественные","Куртка утепленная Спец р-р 48-50/170-176","Спецоснастка и спецодежда 10.10. Поставка 5дн.",null,576001300155,"шт"]
["00-00023788","300_Отечественные","Куртка утепленная Спец р-р 48-50/182-188","Спецоснастка и спецодежда 10.10. Поставка 5дн.",null,576001300153,"шт"]
["00-00023789","300_Отечественные","Куртка утепленная Спец р-р 52-54/182-188","Спецоснастка и спецодежда 10.10. Поставка 5дн.",null,576001300154,"шт"]
["00-00023794","300_Отечественные","Куртка утепленная Фортуна р-р 44-46/170-176","Спецоснастка и спецодежда 10.10. Поставка 5дн.",null,576001300159,"шт"]
["00-00014943","300_Отечественные","Куртка утепленная Фортуна р-р 48-50/170-176","Спецоснастка и спецодежда 10.10. Поставка 5дн.","2.195 48-50/170-176",576001300036,"шт"]
["00-00014944","300_Отечественные","Куртка утепленная Фортуна р-р 48-50/182-188","Спецоснастка и спецодежда 10.10. Поставка 5дн.","2.195 48-50/182-188",576001300037,"шт"]
["00-00014946","300_Отечественные","Куртка утепленная Фортуна р-р 52-54/170-176","Спецоснастка и спецодежда 10.10. Поставка 5дн.","2.195 52-54/170-176",576001300038,"шт"]
["00-00014948","300_Отечественные","Куртка утепленная Фортуна р-р 52-54/182-188","Спецоснастка и спецодежда 10.10. Поставка 5дн.","2.195 52-54/182-188",576001300039,"шт"]
["00-00023793","300_Отечественные","Куртка утепленная Фортуна р-р 56-58/170-176","Спецоснастка и спецодежда 10.10. Поставка 5дн.",null,576001300158,"шт"]
["00-00023792","300_Отечественные","Куртка утепленная Фортуна р-р 56-58/182-188","Спецоснастка и спецодежда 10.10. Поставка 5дн.",null,576001300157,"шт"]
["00-00021703","300_Отечественные","Куртка флисовая \"Софт\"","Спецоснастка и спецодежда 10.10. Поставка 5дн.",null,576001300131,"шт"]
["00-00018066","011_Phoenix Contact","Кусачки-бокорезы - CUTFOX-S VDE","Спецоснастка и спецодежда 10.10. Поставка 14дн.",1212207,805001011003,"шт","Бокорезы для медных и алюминиевых кабелей, испытаны согласно VDE 1000 В перем. тока/1500 В DC"]
["00-00018082","011_Phoenix Contact","Кусачки-бокорезы - MICROFOX-S ESD","Спецоснастка и спецодежда 10.10. Поставка 14дн.",1212480,805001011008,"шт","Бокорезы ESD, круглая головка, без скошенной кромки, с открывающей пружиной, с антибликовым покрытием, фосфатированные, 2-компонентная ручка, режущая способность: мягкий материал, 0,2 - 2,0 мм; материал средней твердости, 1 мм.\nИнструмент для электроники."]
["00-00020498",null,"Кухня от ИКЕА ДОМ","Основное средство приобретение 08.04.1",null,null,"шт"]
["00-00018391",null,"Кухня: 160*60*230, цвет серый","Инвентарь и хоз. принадлежности 10.09. Поставка 5д",null,null,"шт"]
["00-00018390",null,"Кухня: стойка барная 40*80*110, цвет серый","Инвентарь и хоз. принадлежности 10.09. Поставка 5д",null,null,"шт"]
["00-00017662","605_Bosch","Лазерный уровень Bosch PLL 360","Спецоснастка и спецодежда 10.10. Поставка 21дн.",null,801001605001,"шт"]
["00-00018084","053_Hewlett Packard","Лазерный цветной принтер A3, HP Color LaserJet Professional CP5225dn","Покупные полуфабр. и комплект.10.02. Поставка 10дн","CE712A",574001053001,"шт"]
["00-00018072","000_Импортные","Ламинатор PO Prolamic HR 450 D, А2, 80-250 мкм","Спецоснастка и спецодежда 10.10. Поставка 30дн.",453111,577001000002,"шт"]
["00-00016343",null,"Лампа 10W","Запасные части 10.05. Поставка 5дн.",null,null,"шт"]
["00-00000304",null,"лампа 150в","Строительные материалы 10.08. Поставка 14дн.",null,null,"шт"]
["00-00022924","302_IEK","Лампа AD22DS(LED), матрица d22мм, 24В AC/DC, зеленая","Покупные полуфабр. и комплект.10.02. Поставка 21дн","BLS10-ADDS-024-K06",503002302003,"шт"]
["00-00024032",null,"Лампа P21 13SMD (стоп сигнал) светодиод. белая","Запасные части 10.05. Поставка 5дн.",null,null,"шт"]
["00-00016216","000_Импортные","Лампа PLED-G9 7W/2700 220V","Инвентарь и хоз. принадлежности 10.09. Поставка14д",null,572001000001,"шт","Для гильотины (служба гл. инженера)"]
["00-00019579","000_Импортные","Лампа TL-D 18W/33-640 G13","Покупные полуфабр. и комплект.10.02. Поставка 14дн",null,550001000001,"шт"]
["00-00019580","000_Импортные","Лампа TL-D 36W/33-640 G13","Покупные полуфабр. и комплект.10.02. Поставка 14дн",null,550001000002,"шт"]
["00-00019581","000_Импортные","Лампа TLD Super 80 58W/840","Покупные полуфабр. и комплект.10.02. Поставка 14дн",null,550001000003,"шт"]
["00-00010934",null,"Лампа XB5 сигнальная 22В 230/240V зеленая","Материал 10.01. Поставка 21дн.",null,null,"шт"]
["00-00010936",null,"Лампа XB5 сигнальная 22мм 24в светодиодная красная","Материал 10.01. Поставка 21дн.",null,null,"шт"]
["00-00023283","641_JTC","Лампа аккумуляторная светодиодная поворотная на магните JTC /1/20-5348","Покупные полуфабр. и комплект.10.02. Поставка 14дн","JTC /1/20-5348",550001641001,"шт"]
["00-00019583","000_Импортные","Лампа галогенная КГ-1000 Вт 220в R7S 189мм","Покупные полуфабр. и комплект.10.02. Поставка 14дн",null,550001000004,"шт"]
["00-00021367","000_Импортные","Лампа галогенная Н7 12V55W","Инвентарь и хоз. принадлежности 10.09. Поставка 5д",null,572001000023,"шт","для авто"]
["00-00020439",null,"Лампа ЛОН E27 2800K 14.4W VG2-G2E27warm 14W 6953","Инвентарь и хоз. принадлежности 10.09. Поставка 5д",null,null,"шт"]
["00-00023524","000_Импортные","Лампа люминесц. энергосберегающая SONNEN Т2, 11 (55) Вт, цоколь E27, 8000 часов, холод. свет, эконом","Покупные полуфабр. и комплект.10.02. Поставка 14дн",null,550001000006,"шт"]
["00-00018536","300_Отечественные","Лампа люминисцентная ЛЛ 18 Вт L 18/840 G13","Покупные полуфабр. и комплект.10.02. Поставка 14дн",null,550001300004,"шт","инфраструктура"]
["00-00013232","300_Отечественные","Лампа накаливания 12В/40Вт цоколь E27","Покупные полуфабр. и комплект.10.02. Поставка 14дн",null,550001300001,"шт"]
["00-00022719","300_Отечественные","Лампа накаливания 24В/40Вт цоколь Е27","Покупные полуфабр. и комплект.10.02. Поставка 14дн",null,550001300007,"шт"]
["00-00018537","300_Отечественные","Лампа накаливания 95Вт 24 В Е27","Покупные полуфабр. и комплект.10.02. Поставка 14дн",null,550001300005,"шт","инфраструктура"]
["00-00019584","000_Импортные","Лампа накаливания ЛОН 75вт 230В E27","Покупные полуфабр. и комплект.10.02. Поставка 14дн",null,550001000005,"шт"]
["00-00018534","300_Отечественные","Лампа накаливания местного освещения  МО 60 Вт  24 В  Е27","Покупные полуфабр. и комплект.10.02. Поставка 14дн",null,550001300003,"шт","Для цеха (станки)"]
["00-00023300",null,"Лампа натриевая высокого давления NAV-T 400W E40","Инвентарь и хоз. принадлежности 10.09. Поставка 5д",null,null,"шт"]
["00-00020440",null,"Лампа светодиодная Donolux 6W, MR16 220V, GU10, 3000K, 540 Lm, H 58mm, D 50мм, 60 град. DL18262/3000","Инвентарь и хоз. принадлежности 10.09. Поставка 5д",null,null,"шт"]
["00-00023934",null,"Лампа светодиодная GX53 8W","Инвентарь и хоз. принадлежности 10.09. Поставка 5д",null,null,"шт"]
["00-00013458","013_Schneider Electric","Лампа сигнальная (желтая)","Покупные полуфабр. и комплект.10.02. Поставка 21дн","XB5AVB5",503002013022,"шт"]
["00-00013461","013_Schneider Electric","Лампа сигнальная (зеленая)","Покупные полуфабр. и комплект.10.02. Поставка 21дн","XB5AVM3",503002013001,"шт"]
["00-00013462","013_Schneider Electric","Лампа сигнальная (красная)","Покупные полуфабр. и комплект.10.02. Поставка 21дн","XB5AVM4",503002013002,"шт"]
["00-00011060",null,"Лампа сигнальная XB5 22мм 24в светодиодная желтая","Материал 10.01. Поставка 21дн.",null,null,"шт"]
["00-00020232","302_IEK","Лампа сигнальная красная AD22DS (красная)","Покупные полуфабр. и комплект.10.02. Поставка 5дн","BLS10-ADDS-012-K04",503002302002,"шт"]
["00-00020996","361_Viking","Лампа увеличительная бестеневая Viking VKG L-31","Покупные полуфабр. и комплект.10.02. Поставка 5дн","VKG L-31",550001361001,"шт"]
["00-00022204",null,"Лампочка 12V-2W NARVA","Инвентарь и хоз. принадлежности 10.09. Поставка14д",null,null,"шт","для авто"]
["00-00023886",null,"Лампочка W21/5W 12V","Запасные части 10.05. Поставка 5дн.",null,null,"шт","для а/м"]
["00-00023889",null,"Лампочка W5W 12V-5W","Запасные части 10.05. Поставка 5дн.",null,null,"шт","для а/м"]
["00-00023887",null,"Лампочка Р21W 12V-21W","Запасные части 10.05. Поставка 5дн.",null,null,"шт","для а/м"]
["00-00015994",null,"Ластик BERLINGO \"Mega soft\" овальный","Прочие материалы 10.06. Поставка 5дн.",null,null,"шт"]
["00-00018600",null,"Ластик KOH-I-NOOR 6821/60 комбинир.","Прочие материалы 10.06. Поставка 5дн.",29853,null,"шт"]
["00-00000253",null,"лезвие","Строительные материалы 10.08. Поставка 14дн.",null,null,"шт"]
["00-00015572","300_Отечественные","Лезвия 18мм","Спецоснастка и спецодежда 10.10. Поставка 14дн.",null,810001300002,"упак","Окраска"]
["00-00018118",null,"Лезвия для ножей BRAUBERG 9 мм, 10шт.","Прочие материалы 10.06. Поставка 5дн.",230924,null,"упак"]
["00-00022028",null,"Лейкопластырь бактериц Мультипласт 2,5х7,2","Прочие материалы 10.06. Поставка 3дн.",null,null,"упак"]
["00-00022029",null,"Лейкопластырь Силкофикс 2х500см на тканевой основе","Прочие материалы 10.06. Поставка 3дн.",null,null,"упак"]
["00-00016555","300_Отечественные","Лен сантехнический КОСИЧКА 50гр.","Материал 10.01. Поставка 21дн.",null,913001300008,"шт","Для ДГУ"]
["00-00022914","300_Отечественные","Лента 0,9х30 ГОСТ 3560-73 (стальная упаковочная)","Материал 10.01. Поставка 14дн.",null,910013300001,"м"]
["00-00019431","131_Brady","Лента 12.7mm/6.4m, полиэстер, черный на белом M21-500-423","Материал 10.01. Поставка 7дн.","brd110897",921001131001,"шт"]
["00-00019433","131_Brady","Лента 6.35mm/6.4m, полиэстер, черный на белом M21-250-423","Материал 10.01. Поставка 7дн.","brd139754",921001131003,"шт"]
["00-00019432","131_Brady","Лента 9.53mm/6.4m, полиэстер, черный на белом M21-375-423","Материал 10.01. Поставка 7дн.","brd110896",921001131002,"шт"]
["00-00022538","700_K-FLEX","Лента K-FLEX 048-050 DUCT 1604H silver (TPL)","Материал 10.01. Поставка 30дн.",null,914001700001,"шт"]
["00-00016647","700_K-FLEX","Лента K-FLEX AL CLAD 50-50","Покупные полуфабр. и комплект.10.02. Поставка 30дн",null,543004700005,"м","ДГУ, Система выпуска отработавших газов"]
["00-00019908","700_K-FLEX","Лента K-FLEX ПВХ АТ 070 50х25 black","Материал 10.01. Поставка 5дн.","850CG020003",922001700001,"шт","Предназначена для склейки швов изделий"]
["00-00018782","131_Brady","Лента M21-750-499 (4.87м) черный/ белый (brd110895)","Покупные полуфабр. и комплект.10.02. Поставка 21дн","brd110895",521003131002,"шт","Комплектующие изделия АСУТП."]
["00-00014714","700_K-FLEX","Лента алюминивая, 50ммх25м, самоклеящаяся","Материал 10.01. Поставка 14дн.","AL CLAD лента",901002700002,"шт","комплектующие изделия АСУТП"]
["00-00017390","007_JETAPRO","Лента клейкая двустороняя пеноакриловая, прозрач., до +130°С, толщина 1мм, ш 12 мм","Материал 10.01. Поставка 14дн.","5828410 ш12мм",901002007007,"шт"]
["00-00017391","007_JETAPRO","Лента клейкая двустороняя пеноакриловая, прозрач., до +130°С, толщина 1мм, ш 19 мм","Материал 10.01. Поставка 14дн.","5828410 ш19мм",901002007008,"шт"]
["00-00017388","007_JETAPRO","Лента клейкая двустороняя пеноакриловая, прозрач., до +130°С, толщина 1мм, ш 6 мм","Материал 10.01. Поставка 14дн.","5828410 ш6мм",901002007005,"шт"]
["00-00017389","007_JETAPRO","Лента клейкая двустороняя пеноакриловая, прозрач., до +130°С, толщина 1мм, ш 9 мм","Материал 10.01. Поставка 14дн.","5828410 ш9мм",901002007006,"шт"]
["00-00015031","046_Raychem","Лента клейкая из алюминия ATE-180","Покупные полуфабр. и комплект.10.02. Поставка 30дн",846243000,543004046002,"рул","Микроклимат"]
["00-00021776","300_Отечественные","Лента малярная 19*50","Материал 10.01. Поставка 14дн.",null,953001300011,"шт"]
["00-00022328","300_Отечественные","Лента малярная бумажная GT Itape brown 80C 40х19мм","Материал 10.01. Поставка 14дн.",null,953001000001,"шт"]
["00-00015575","300_Отечественные","Лента маскирующая синяя 6*33","Материал 10.01. Поставка 14дн.",null,953001300004,"шт","Окраска"]
["00-00022894","302_IEK","Лента монтажная перфорированная 12х0.55 (CLP1M-LP-12-055)","Материал 10.01. Поставка 5дн.","CLP1M-LP-12-055",901002302001,"м"]
["00-00017398","301_DKC","Лента монтажная перфорированная 17х0.6","Материал 10.01. Поставка 14дн.","CM610040",901002301002,"м"]
["00-00022895","302_IEK","Лента монтажная перфорированная 25х0.8 (CM610050)","Материал 10.01. Поставка 14дн.","CM610050",901002302003,"м"]
["00-00013668","300_Отечественные","Лента нейлон Стреппинг лента 15 мм*2000м, ПП, белая, П","Материал 10.01. Поставка 14дн.",null,950001300012,"пог. м","сырье и материалы для ПС"]
["00-00023175","300_Отечественные","Лента перфорированная 0.5х20 мм 10 м, сталь, ЛСП","Материал 10.01. Поставка 5дн.",null,902001300016,"шт"]
["00-00015135","300_Отечественные","Лента полиэтиленовая клеевая армированная Тилит серебристо-серая 48ммх50м","Материал 10.01. Поставка 30дн.",null,914001300005,"рул","Кондиционер"]
["00-00015136","300_Отечественные","Лента ПСУЛ 10мм х 4/20 мм х 7,5 м цвет черный/серый 58943","Материал 10.01. Поставка 21дн.",null,913001300016,"м","Микроклимат"]
["00-00013614","300_Отечественные","Лента саморегулирующаяся электрическая нагревательная 45ВТС2-ВР","Покупные полуфабр. и комплект.10.02. Поставка 30дн",null,543004300001,"пог. м","комплектующие для ПС"]
["00-00018219","300_Отечественные","Лента сигнальная <Электра> ЛСЭ 150","Покупные полуфабр. и комплект.10.02. Поставка 21дн",null,52100300001,"м"]
["00-00018921","300_Отечественные","Лента сигнальная ЛСЭ-150","Покупные полуфабр. и комплект.10.02. Поставка 21дн",null,521005300016,"м"]
["00-00013613","335_ССТ","Лента стекноволоконная крепежная самоклеющаяся FT/HTS","Покупные полуфабр. и комплект.10.02. Поставка 30дн",null,543004335003,"рул","комплектующие для ПС"]
["00-00016475","708_HLV Valogin Technology","Лента ФУМ 0,1 мм×10 м 12 мм","Материал 10.01. Поставка 21дн.",12011003,918001708001,"шт"]
["00-00020759","359_ЗУБР","Лента ФУМ Зубр Эксперт (15000х12х0.2 мм)","Материал 10.01. Поставка 5дн.","12371-12-040",918001359002,"шт"]
["00-00019937","359_ЗУБР","Лента ФУМ Зубр Эксперт (15000х19х0.2 мм)","Материал 10.01. Поставка 5дн.","12371-19-040",918001359001,"шт"]
["00-00018560","300_Отечественные","Лента ФУМ-2, ширина 10 мм, длина 15 м","Материал 10.01. Поставка 21дн.",null,913001300014,"шт"]
["00-00019056","000_Импортные","Ленточнопильный станок Ergonomic 320/250 DGH","Оборудование к установке 07",null,null,"шт","производитель: Bomar"]
["00-00016430","360_Алюмет","Лестница 3-секц унив алюм 3×7ст 196/307/420","Инвентарь и хоз. принадлежности 10.09. Поставка14д",5307,572001360003,"шт"]
["00-00016754",null,"Лестница СТВМ 0100-0102","Строительные материалы 10.08. Поставка 14дн.",null,null,"шт"]
["00-00019094","300_Отечественные","Лестница трансформер Эйфель универсальная ТФ 4х4 классик","Инвентарь и хоз. принадлежности 10.09. Поставка14д",null,572001300009,"шт"]
["00-00000578",null,"Линейка","Прочие материалы 10.06. Поставка 5дн.",null,null,"шт"]
["00-00004584",null,"Линейка 20 см","Прочие материалы 10.06. Поставка 5дн.",null,null,"шт"]
["00-00017521",null,"Линейка 30см флуор. Attache цвет ассорти","Прочие материалы 10.06. Поставка 5дн.",138433,null,"шт"]
["00-00017522",null,"Линейка 30см черная СТАММ ЛН-35","Прочие материалы 10.06. Поставка 5дн.",35264,null,"шт"]
["00-00016923",null,"Линейка BRAUBERG 30см, с держателем, прозрачная, упаковка с европодвесом","Прочие материалы 10.06. Поставка 5дн.",210303,null,"шт"]
["00-00016148","300_Отечественные","Линейка измерительная 1000 мм","Спецоснастка и спецодежда 10.10. Поставка 21дн.",null,801001300012,"шт","контроль линейных размеров, цех"]
["00-00020613","300_Отечественные","Линейка измерительная 150 мм, металлическая Россия","Спецоснастка и спецодежда 10.10. Поставка 5дн.",null,801001300034,"шт"]
["00-00018601",null,"Линейка Комус 30 см, черная","Прочие материалы 10.06. Поставка 5дн.",168991,null,"шт"]
["00-00019049","300_Отечественные","Линейка металлическая 500 мм","Спецоснастка и спецодежда 10.10. Поставка 21дн.",null,801001300030,"шт"]
["00-00015838",null,"Лист  002.69.17.003","Покупные полуфабр. и комплект.10.02. Поставка 30дн",null,null,"шт"]
["00-00023660","300_Отечественные","Лист 0,7х1250х2500 оцинкованный ГОСТ 19904-90/ст08пс ГОСТ 14918-80","Материал 10.01. Поставка 7дн.",null,910006300041,"кг"]
["00-00019419","300_Отечественные","Лист 0,8х1250х2500 оцинкованный ГОСТ 19904-90 ст08пс ГОСТ 14918-80","Материал 10.01. Поставка 7дн.",null,910006300035,"кг"]
["00-00020170","300_Отечественные","Лист 1 ГОСТ 19904-90/08пс ГОСТ 16523-97","Материал 10.01. Поставка 5дн.",null,910006300036,"м2"]
["00-00023896","300_Отечественные","Лист 1 ГОСТ 19904-90/Ст3 ГОСТ 380-94","Материал 10.01. Поставка 5дн.",null,910006300042,"м2"]
["00-00023979","300_Отечественные","Лист 1,0х1250х2500 оцинкованный ГОСТ 19904-90/ст08пс ГОСТ 14918-80","Материал 10.01. Поставка 7дн.",null,910006300043,"кг"]
["00-00016882","300_Отечественные","Лист 1,5 х/к 1250х2500","Материал 10.01. Поставка 7дн.",null,910006300015,"м"]
["00-00020982","300_Отечественные","Лист 10 ГОСТ 19903-90/08пс ГОСТ 16523-97","Материал 10.01. Поставка 5дн.",null,910006300038,"м2"]
["00-00014931","300_Отечественные","Лист 10 ГОСТ 19904-90 12Х18Н10Т ГОСТ 5949-75","Материал 10.01. Поставка 7дн.",null,910006300011,"кг"]
["00-00016381","300_Отечественные","Лист 10,0 ГОСТ 19903-90/Ст3пс ГОСТ14637-89","Материал 10.01. Поставка 7дн.",null,910006300013,"м2"]
["00-00016511","300_Отечественные","Лист 2 ГОСТ 19904-90 12Х18Н10Т ГОСТ 5949-75","Материал 10.01. Поставка 7дн.",null,910006300014,"кг"]
["00-00015117","300_Отечественные","Лист 2х1250х2500 ГОСТ 19904-90/08пс ГОСТ 16523-97","Материал 10.01. Поставка 7дн.",null,910006300001,"шт","размеры 2500х1250"]
["00-00018952","300_Отечественные","Лист 3 ГОСТ 19904-90/08пс ГОСТ 16523-97","Материал 10.01. Поставка 7дн.",null,910006300031,"т"]
["00-00017331","300_Отечественные","Лист 3х250х430 ГОСТ 19903-74 / Ст 3 кп2 ГОСТ 535-88","Материал 10.01. Поставка 7дн.",null,910006300021,"шт"]
["00-00017956","300_Отечественные","Лист 4 ГОСТ 19904-90/08пс ГОСТ 16523-97","Материал 10.01. Поставка 7дн.",null,910006300024,"т"]
["00-00018172","300_Отечественные","Лист 5,0 ГОСТ 19904-90/08пс ГОСТ 16523-97","Материал 10.01. Поставка 7дн.",null,910006300025,"м2"]
["00-00020986","300_Отечественные","Лист 6 ГОСТ 19903-90/08пс ГОСТ 16523-97","Материал 10.01. Поставка 5дн.",null,910006300039,"м2"]
["00-00017955","300_Отечественные","Лист 8 ГОСТ 19903-74/08пс ГОСТ 16523-97","Материал 10.01. Поставка 7дн.",null,910006300023,"м2"]
["00-00016892","300_Отечественные","Лист 8 ГОСТ 19903-90/Ст3","Материал 10.01. Поставка 7дн.",null,910006300016,"т"]
["00-00020216","300_Отечественные","Лист OSB 1250x2500","Материал 10.01. Поставка 5дн.",null,911001300011,"шт"]
["00-00020698","300_Отечественные","Лист RV 3,0-4,0 (DIN 24041) 0,7х1000х2000 ст08пс оцинкованный","Материал 10.01. Поставка 5дн.",null,910006300037,"м2"]
["00-00016944","300_Отечественные","Лист асбостальной ЛА-2 толщина 1,50 (510x680)","Материал 10.01. Поставка 21дн.",null,913001300011,"шт","ДГУ, Система выпуска отработавших газов"]
["00-00016865","300_Отечественные","Лист асбостальной ЛА-АС 1,40x580x810 ГОСТ 12856-96","Материал 10.01. Поставка 21дн.",null,913001300010,"шт","Для БК"]
["00-00019004","300_Отечественные","Лист асбостальной ЛА-АС 675х512х1,75мм ГОСТ 12856-96","Материал 10.01. Поставка 21дн.",null,913001300015,"шт","Для БК"]
["00-00015426","300_Отечественные","Лист Б-ПН-О-3,0 ГОСТ 19904-74/Ст3 ГОСТ 380-94","Материал 10.01. Поставка 7дн.",null,910006300007,"шт","сырье и материалы для ПС"]
["00-00016078","300_Отечественные","Лист верхний  04 РКа ЩП№511.1-0004","Покупные полуфабр. и комплект.10.02. Поставка 42дн",null,501001300042,"шт"]
["00-00016056","300_Отечественные","Лист верхний  05 РКа ЩП№3.7-0006","Покупные полуфабр. и комплект.10.02. Поставка 42дн",null,501001300021,"шт"]
["00-00016073","300_Отечественные","Лист верхний СТВМ 07 СКИП–0008","Покупные полуфабр. и комплект.10.02. Поставка 42дн",null,501001300037,"шт"]
["00-00022786","300_Отечественные","Лист ДВП  3,2х2745х1700","Материал 10.01. Поставка 14дн.",null,950001300018,"шт","Материалы используются для в производстве для изготовления тары и упаковки по проектам."]
["00-00016210","300_Отечественные","Лист ДВП 1220х2740х3","Покупные полуфабр. и комплект.10.02. Поставка 5дн",null,575001300008,"шт","Материалы используются для в производстве для изготовления тары и упаковки по проектам."]
["00-00021693","300_Отечественные","Лист ДВП 1220х2745х3,2","Материал 10.01. Поставка 14дн.",null,950001300017,"шт","Материалы используются для в производстве для изготовления тары и упаковки по проектам."]
["00-00016079","300_Отечественные","Лист нижний  04 РКа ЩП№511.1-0006","Покупные полуфабр. и комплект.10.02. Поставка 42дн",null,501001300043,"шт"]
["00-00016076","300_Отечественные","Лист нижний  05 РКа ЩП№3.7-0004","Покупные полуфабр. и комплект.10.02. Поставка 42дн",null,501001300040,"шт"]
["00-00016055","300_Отечественные","Лист поста управления  06 АПЭ ЩП№006-0007","Покупные полуфабр. и комплект.10.02. Поставка 42дн",null,501001300020,"шт"]
["00-00016037","300_Отечественные","Лист поста управления 06 АПЭ ЩП №008.1-0007","Покупные полуфабр. и комплект.10.02. Поставка 42дн",null,501001300015,"шт"]
["00-00016316","300_Отечественные","Лист просечно-вытяжной 4 1000х2200 ГОСТ 14637-89","Материал 10.01. Поставка 5дн.",null,910000300007,"т"]
["00-00015122","300_Отечественные","Лист просечно-вытяжной ПВ 406 ТУ 36.26.11-5-89 (ширина 1250)","Материал 10.01. Поставка 5дн.",null,910000300002,"м","Площадка"]
["00-00017045","300_Отечественные","Лист ромб В-К-ПУ-4,0 Ст3сп ГОСТ 8568-77","Материал 10.01. Поставка 7дн.",null,910007300002,"м2"]
["00-00014140","011_Phoenix Contact","Лист с самоклеющейся маркировкой, без перфорации, белый, формат А4, для печати на лазерном принтере","Покупные полуфабр. и комплект.10.02. Поставка 21дн",800129,521001011010,"упак","комплектующие изделия АСУТП"]
["00-00016077","300_Отечественные","Лист средний  02 РКа ЩП№1.1-0007","Покупные полуфабр. и комплект.10.02. Поставка 42дн",null,501001300041,"шт"]
["00-00016059","300_Отечественные","Лист Средний  02 РКА Щп№1П-0001","Покупные полуфабр. и комплект.10.02. Поставка 42дн",null,501001300023,"шт"]
["00-00021298","000_Импортные","Лист стекломагниевый (СМЛ) 1220х2500х8мм (Стандарт)","Материал 10.01. Поставка 5дн.",null,952002000001,"шт","производитель: Китай"]
["00-00016907","300_Отечественные","Лист х/к 1500х6000х4.0 Ст3пс ГОСТ 14637-89","Материал 10.01. Поставка 7дн.",null,910006300017,"м2"]
["00-00016908","300_Отечественные","Лист х/к 1500х6000х5.0 Ст3пс ГОСТ 14637-89","Материал 10.01. Поставка 7дн.",null,910006300018,"м2"]
["00-00015431","300_Отечественные","Лист х/к 2500х1250х1,5 08пс","Материал 10.01. Поставка 7дн.",null,910006300008,"шт","сырье и материалы для ПС"]
["00-00015422","300_Отечественные","Лист х/к 2500х1250х2,5 08пс ГОСТ 16523-97","Материал 10.01. Поставка 7дн.",null,910006300002,"м2","сырье и материалы для ПС"]
["00-00015115","300_Отечественные","Лист х/к 2500х1250х3.0 08пс ГОСТ 16523-97","Материал 10.01. Поставка 7дн.",null,910006300003,"м2"]
["00-00015123","300_Отечественные","Лист чечевица 4x1500x6000 Ст3 ГОСТ 380-94","Материал 10.01. Поставка 7дн.",null,910007300001,"шт","Поддон"]
["00-00013100","027_3М","Лист этикеточный, серебристый 200x298 мм ЗАМ НА 00-00013463 с 15.03.2017","Покупные полуфабр. и комплект.10.02. Поставка 21дн",127879,521007027001,"шт","Маркировка"]
["00-00013463","027_3М","Лист этикеточный, серебристый, А4","Покупные полуфабр. и комплект.10.02. Поставка 21дн",7879,521007027002,"шт","Исправлен артикул 15.03.2017 только в целевой базе (приведен к артикулу поставщика)"]
["00-00000321",null,"Литокол 55(клей плиточный)","Строительные материалы 10.08. Поставка 14дн.",null,null,"упак"]
["00-00022703","053_Hewlett Packard","Лицензия HPE E-LTU iLO (E6U64ABE)","Покупные полуфабр. и комплект.10.02. Поставка 42дн","E6U64ABE",514000053001,"шт"]
["00-00022705","300_Отечественные","Лицензия Radmin Server 3, 50 hosts","Покупные полуфабр. и комплект.10.02. Поставка 5дн",null,514000300005,"шт"]
["00-00018880","013_Schneider Electric","Лицензия Struxure Ware PES Extra Small","Покупные полуфабр. и комплект.10.02. Поставка 14дн",null,514000013007,"шт"]
["00-00018878","013_Schneider Electric","Лицензия Struxure Ware PES runtime Клиент","Покупные полуфабр. и комплект.10.02. Поставка 14дн",null,514000013005,"шт"]
["00-00018877","013_Schneider Electric","Лицензия Struxure Ware PES runtime Сервер","Покупные полуфабр. и комплект.10.02. Поставка 14дн",null,514000013004,"шт"]
["00-00018876","013_Schneider Electric","Лицензия Struxure Ware PES без приложений","Покупные полуфабр. и комплект.10.02. Поставка 14дн",null,514000013003,"шт"]
["00-00018879","013_Schneider Electric","Лицензия Struxure Ware PES резерв клиент","Покупные полуфабр. и комплект.10.02. Поставка 14дн",null,514000013006,"шт"]
["00-00023294","024_Siemens","Лицензия на ПО \"ТКонт-2015\"","Покупные полуфабр. и комплект.10.02. Поставка 42дн","RU5:FRM-0000002067",514000024003,"шт"]
["00-00021618","054_Supermicro","Лицензия на ПО Supermicro Server Manager (SSM) 2.2.1 SFT-DCMS-Single","Покупные полуфабр. и комплект.10.02. Поставка 14дн","SFT-DCMS-Single",514000054001,"шт"]
["00-00017954","382_Лаборатория Касперского","Лиценция на антивирусное программное обеспечение Kaspersky Endpoint Security, Стандартный Russian Ed","Покупные полуфабр. и комплект.10.02. Поставка 14дн","KL4863RAMDS",514000382001,"шт"]
["00-00020611","636_DeWALT","Лобзик сетевой DeWalt DW 331 K","Спецоснастка и спецодежда 10.10. Поставка 5дн.","DW 331 K",806001636010,"шт"]
["00-00017024","636_DeWALT","Лобзик сетевой DeWalt DW341","Спецоснастка и спецодежда 10.10. Поставка 14дн.",null,806001636003,"шт"]
["00-00008404",null,"Ложка десертная 16 нерж ДРАГОН","Инвентарь и хоз. принадлежности 10.09. Поставка14д",null,null,"шт"]
["00-00005266",null,"Ложка одноразовая","Инвентарь и хоз. принадлежности 10.09. Поставка14д",null,null,"упак"]
["00-00022791","364_Овен","Локальная панель оператора для ПЧВ3 ЛПО3","Покупные полуфабр. и комплект.10.02. Поставка 15дн","ЛПО3",511001364001,"шт"]
["00-00023243",null,"Лом 5А","Прочие материалы 10.06. Поставка 3дн.",null,null,"т"]
["00-00024020","359_ЗУБР","Лом шестигранный, с заостренным концом и лопаткой под углом 30град, 25мм, 1500мм","Спецоснастка и спецодежда 10.10. Поставка 14дн.","21805-150",803001359023,"шт"]
["00-00023435","654_Gross","Лом-гвоздодер двутавровый 29х16х450мм (GROSS)","Спецоснастка и спецодежда 10.10. Поставка 14дн.",25236,803001654003,"шт"]
["00-00023022","359_ЗУБР","Лом-гвоздодер ЗУБР \"ЭКСПЕРТ\" 22х12х600мм","Спецоснастка и спецодежда 10.10. Поставка 14дн.","ZU-2166-60_z01",803001359022,"шт"]
["00-00018459","300_Отечественные","Лопата для уборки снега","Инвентарь и хоз. принадлежности 10.09. Поставка14д",null,572001300005,"шт"]
["00-00020055","300_Отечественные","Лопата складная Автодело саперная","Инвентарь и хоз. принадлежности 10.09. Поставка 5д",44000,572001300016,"шт"]
["00-00017028","300_Отечественные","Лопата совковая","Инвентарь и хоз. принадлежности 10.09. Поставка14д",null,572001300008,"шт"]
["00-00017027","300_Отечественные","Лопата штыковая","Инвентарь и хоз. принадлежности 10.09. Поставка14д",null,572001300007,"шт"]
["00-00021704","000_Импортные","Лопатки для двигателя RIV912/916/916B/938/938S/941/942/998","Запасные части 10.05. Поставка 5дн.",null,null,"компл","з/ч для пневматического заклепочника RivitRiv998 (цех 200)"]
["00-00016924",null,"Лоток вертикальный для бумаг ERICH KRAUSE сборный (3 отделения) ширина 225 мм, черный, 13096","Прочие материалы 10.06. Поставка 5дн.",232099,null,"шт"]
["00-00000562",null,"Лоток горизонтальный","Прочие материалы 10.06. Поставка 5дн.",null,null,"шт"]
["00-00004141",null,"Лоток для бумаг","Прочие материалы 10.06. Поставка 5дн.",null,null,"шт"]
["00-00016956","301_DKC","Лоток неперфорированный (2000х150х80)","Покупные полуфабр. и комплект.10.02. Поставка 7дн",35053,543008301006,"шт","Кабель-каналы"]
["00-00013076","301_DKC","Лоток неперфорированный (3000х150х100) DKC (35102)","Покупные полуфабр. и комплект.10.02. Поставка 7дн",35102,543008301005,"шт","Кабель-каналы"]
["00-00016957","301_DKC","Лоток неперфорированный (3000х150х80)","Покупные полуфабр. и комплект.10.02. Поставка 7дн",35063,543008301007,"шт","Кабель-каналы"]
["00-00013075","301_DKC","Лоток неперфорированный (3000х200х100) DKC (35103)","Покупные полуфабр. и комплект.10.02. Поставка 7дн",35103,543008301004,"шт","Кабель-каналы"]
["00-00018847","301_DKC","Лоток неперфорированный 100x100х2000","Покупные полуфабр. и комплект.10.02. Поставка 7дн",35111,543008301001,"м"]
["00-00018848","301_DKC","Лоток неперфорированный 100x50х3000","Покупные полуфабр. и комплект.10.02. Поставка 7дн",35022,543008301002,"м"]
["00-00018849","301_DKC","Лоток неперфорированный 300x50х3000","Покупные полуфабр. и комплект.10.02. Поставка 7дн",35025,543008301003,"м"]
["00-00023445","301_DKC","Лоток неперфорированный 80х80х3000","Покупные полуфабр. и комплект.10.02. Поставка 21дн",35061,543008301008,"шт","Кабель-каналы"]
["00-00020896","301_DKC","Лоток перфорированный 200х80х3000","Покупные полуфабр. и комплект.10.02. Поставка 5дн",35304,543007301001,"м"]
["00-00020106","300_Отечественные","Лоток перфорированный ЛМ 100х65х2000 УТ1,5","Покупные полуфабр. и комплект.10.02. Поставка 5дн",null,543007300002,"шт"]
["00-00020108","300_Отечественные","Лоток перфорированный ЛМ 50х50х2000 УТ1,5 оцинкованный","Покупные полуфабр. и комплект.10.02. Поставка 5дн",null,543007300003,"шт"]
["00-00018822","394_СЗЭМИ","Лоток перфорированный оцинкованный L=2000 мм с комплектом соединителя и метизов ТР50х50 цУТ1,5","Покупные полуфабр. и комплект.10.02. Поставка 7дн",null,543007394003,"м"]
["00-00020072","301_DKC","Лоток проволочный 100х200х3000","Покупные полуфабр. и комплект.10.02. Поставка 5дн","FC1020",543006301003,"шт"]
["00-00020073","301_DKC","Лоток проволочный 150х100х3000","Покупные полуфабр. и комплект.10.02. Поставка 5дн","FC1015",543006301004,"шт"]
["00-00019477","301_DKC","Лоток проволочный 3000x300x100","Покупные полуфабр. и комплект.10.02. Поставка 7дн","FC1030",543006301002,"м"]
["00-00019476","301_DKC","Лоток проволочный 3000x400x80","Покупные полуфабр. и комплект.10.02. Поставка 7дн","FC8040",543006301001,"шт"]
["00-00022246","301_DKC","Лоток проволочный 80х300х3000","Покупные полуфабр. и комплект.10.02. Поставка 5дн","FC8030",543006301005,"шт"]
["00-00018808","394_СЗЭМИ","Лоток прямой перфорированный оцинкованный 100х60х1,5, L=2,0 м с комплектом метизов и соединителей ТР","Покупные полуфабр. и комплект.10.02. Поставка 7дн","ТР103205Z",543007394001,"шт"]
["00-00018818","394_СЗЭМИ","Лоток прямой перфорированный ТР50х50 цУТ1,5","Покупные полуфабр. и комплект.10.02. Поставка 7дн","TР052204Z",543007394002,"шт"]
["00-00020112","300_Отечественные","Лоток угловой перфорированный КГ100х65-90 УТ1,5 поворот на 90","Покупные полуфабр. и комплект.10.02. Поставка 5дн",null,543007300004,"шт"]
["00-00020114","300_Отечественные","Лоток угловой перфорированный КГ50х50-90 УТ1,5 поворот на 90","Покупные полуфабр. и комплект.10.02. Поставка 5дн",null,543007300005,"шт"]
["00-00018892","394_СЗЭМИ","Лоток угловой ТН 100х60 U90 цУТ1,5 ТУ 3449-004-01395354-2011","Покупные полуфабр. и комплект.10.02. Поставка 7дн","ТН103U94Z",543008394201,"шт","Лоток угловой горизонтальный поворота трассы на 90град"]
["00-00018893","394_СЗЭМИ","Лоток угловой ТН 50х50 U90 цУТ1,5 ТУ 3449-004-01395354-2011","Покупные полуфабр. и комплект.10.02. Поставка 7дн","TH052U94Z",543008394202,"шт","Лоток угловой горизонтальный поворота трассы на 90град"]
["00-00008386",null,"Лтк д/столов приб Варьера","Инвентарь и хоз. принадлежности 10.09. Поставка14д",null,null,"шт"]
["00-00018405",null,"Лупа attache, х6 увеличение, d60 мм, пластик","Прочие материалы 10.06. Поставка 3дн.",389241,null,"шт"]
["00-00021216","023_Rexant","Лупа на струбцине круглая настольная 3х с подсветкой (31-0202 Rexant)","Спецоснастка и спецодежда 10.10. Поставка 5дн.","31-0202",840001023001,"шт"]
["00-00016017",null,"Лупа просмотровая, диаметр 90 мм, увеличение 5, SMG04","Прочие материалы 10.06. Поставка 5дн.",null,null,"шт"]
["00-00016434","080_СТ Brand","Лупа с подсветкой (5х)","Спецоснастка и спецодежда 10.10. Поставка 14дн.","CT-200-5",840001080001,"шт","обслуживание МПСА (ЛТМ)"]
["00-00019806","618_MATRIX","Лупа с подсветкой 3-х и 8-кратная, D 87,5 мм, на гибком штативе","Спецоснастка и спецодежда 10.10. Поставка 14дн.",null,840001618001,"шт"]
["00-00020454","153_Testo","Люксметр Testo 540","Спецоснастка и спецодежда 10.10. Поставка 5дн.",null,801001153001,"шт","прибор для измерения освещенности"]
["00-00022840",null,"Лючок для бетонных полов","Строительные материалы 10.08. Поставка 14дн.",null,null,"шт"]
["00-00008429",null,"МА рзд д/в ящ 60","Инвентарь и хоз. принадлежности 10.09. Поставка 5д",null,null,"шт"]
["00-00008436",null,"МА ящ выс 60*45 белый","Инвентарь и хоз. принадлежности 10.09. Поставка 5д",null,null,"шт"]
["00-00008426",null,"МА ящ выс 60*60 белый","Инвентарь и хоз. принадлежности 10.09. Поставка 5д",null,null,"шт"]
["00-00008430",null,"МА ящ нзк 60*60 белый","Инвентарь и хоз. принадлежности 10.09. Поставка 5д",null,null,"шт"]
["00-00008437",null,"МА ящ срдн 60*37 белый","Инвентарь и хоз. принадлежности 10.09. Поставка 5д",null,null,"шт"]
["00-00008431",null,"МА ящ срдн 60*60 белый","Инвентарь и хоз. принадлежности 10.09. Поставка 5д",null,null,"шт"]
["00-00022516","300_Отечественные","Магазин защиты 10 пар 2/10, для 3-х полюсных разрядников, неоснащенный","Покупные полуфабр. и комплект.10.02. Поставка 5дн","120905-00124",517005300007,"шт"]
["00-00016329","000_Импортные","Магазин с лезвиями для канцелярских ножей Erich Crause, 18 мм","Прочие материалы 10.06. Поставка 5дн.",19274,null,"шт"]
["00-00020964","000_Импортные","Магазин сопротивлений Р4831","Спецоснастка и спецодежда 10.10. Поставка 5дн.",null,850001000003,"шт","пр-ль: СНГ"]
["00-00021126","000_Импортные","Магазин сопротивлений Р4834-М1","Спецоснастка и спецодежда 10.10. Поставка 5дн.",null,850001000004,"шт","пр-ль: СНГ"]
["00-00021879","300_Отечественные","Магнит 25х5мм d5 под шуруп 10кг","Спецоснастка и спецодежда 10.10. Поставка 5дн.",null,577001300039,"шт"]
["00-00023048","012_Rittal","Магнит крепежный для светильников LED (комплект 4 шт)","Покупные полуфабр. и комплект.10.02. Поставка 14дн","2500.480",501005012012,"компл"]
["00-00022568","637_D.BOR","Магнитная насадка 48 мм. под ключ 10 мм. D.BOR","Спецоснастка и спецодежда 10.10. Поставка 14дн.","W-021-9S-75100003D",806002637002,"шт"]
["00-00022569","637_D.BOR","Магнитная насадка 48 мм. под ключ 13 мм. D.BOR","Спецоснастка и спецодежда 10.10. Поставка 14дн.","W-021-9S-75130003D",806002637003,"шт"]
["00-00022567","637_D.BOR","Магнитная насадка 48 мм. под ключ 8 мм. D.BOR","Спецоснастка и спецодежда 10.10. Поставка 14дн.","W-021-9S-75080003D",806002637001,"шт"]
["00-00017529",null,"Магнитный держатель для досок желтый Смайл (диаметр 20 мм, 6 штук в упаковке)","Прочие материалы 10.06. Поставка 5дн.",328755,null,"упак"]
["00-00018422","012_Rittal","Магнитный зажим для документов","Покупные полуфабр. и комплект.10.02. Поставка 42дн","7950.200",501004012037,"шт","комплектующие изделия АСУТП"]
["00-00020372",null,"Майонез","Прочие материалы 10.06. Поставка 3дн.",null,null,"шт"]
["00-00012033",null,"Майонез классический","Товар 41.01",null,null,"шт"]
["00-00023081","612_STAYER","Макловица STAYER «MASTER» UNIVERSAL,светлая щетина, пластмассовый корпус, 4х14см","Спецоснастка и спецодежда 10.10. Поставка 5дн.","01824-14",830001612005,"шт","Окраска"]
["00-00021347","300_Отечественные","Макрофлекс  очиститель профессиональный Премиум","Материал 10.01. Поставка 5дн.",null,930003300015,"шт"]
["00-00015536","300_Отечественные","Малярная лента 40*50","Материал 10.01. Поставка 14дн.",null,953001300005,"шт","Окраска"]
["00-00016213","300_Отечественные","Манжета гидравл. 1-20х12/h=6 мм/ К ГОСТ 14896-84","Материал 10.01. Поставка 21дн.",null,913001300004,"шт","Для листогибочного станка"]
["00-00019455","000_Импортные","Манжета гидравл. 12х20х6 PU","Материал 10.01. Поставка 21дн.",null,913001000004,"шт"]
["00-00016214","000_Импортные","Манжета гидравл. 40х50х8 PU","Материал 10.01. Поставка 21дн.",null,913001000002,"шт","Для листогибочного станка"]
["00-00017292","300_Отечественные","Манометр (присоединительный штуцер М20х1.5-8g) МП4А-Кс ТУ 25-7329.002-96","Покупные полуфабр. и комплект.10.02. Поставка 50дн",null,547002300015,"шт","Давление нефти в узле пуска СОД от 0.4 до 4 Мпа. Манометр показывающий. Предел измерения от 0 до 40.0 кгс/см2. Присоединительный штуцер М20х1.5-8g"]
["00-00021874","000_Импортные","Манометр MGS10 DN63 (Nuova Fima)","Покупные полуфабр. и комплект.10.02. Поставка 5дн",null,547002000003,"шт","Манометр с трубкой Бурдона диаметром 63 мм антивибрационное исполнение"]
["00-00017325","087_Wika","Манометр WIKA 632.50. Диапазон: 0…2,5 мбар (вторая шкала: 0…0,25 кПа). Класс точности: 1.6. Температ","Покупные полуфабр. и комплект.10.02. Поставка 50дн",null,547002087002,"шт","Манометр высокого давления с коробчатой пружиной"]
["00-00017324","087_Wika","Манометр WIKA 632.50. Диапазон: -1,0…0 кПа. Механизм: нерж.сталь. Присоединение к процессу: штуцер М","Покупные полуфабр. и комплект.10.02. Поставка 50дн",null,547002087001,"шт","Манометр высокого давления с коробчатой пружиной"]
["00-00019604","087_Wika","Манометр WIKA: 233.50, диапазон: 0…0,06 МПа (вторая шкала в кПа). Присоединение к процессу: М20х1,5","Покупные полуфабр. и комплект.10.02. Поставка 50дн",null,547002087004,"шт"]
["00-00021028","087_Wika","Манометр WIKA: 632.50 Диапазон: 0…2,5 мбар (вторая шкала 0…0,25 кПа), класс точности: 1.0, темп. изм","Покупные полуфабр. и комплект.10.02. Поставка 5дн",null,547002087013,"шт"]
["00-00019605","087_Wika","Манометр WIKA: 632.50, диапазон: 0…0,6 кПа. Присоединение к процессу: М20х1,5 (внешн),штуцер снизу,","Покупные полуфабр. и комплект.10.02. Поставка 50дн",null,547002087005,"шт"]
["00-00019611","087_Wika","Манометр WIKA: 632.50, диапазон: 0…0,6 кПа. Присоединение к процессу: М20х1,5 (внешн),штуцер снизу,","Покупные полуфабр. и комплект.10.02. Поставка 50дн",null,547002087011,"шт"]
["00-00019606","087_Wika","Манометр WIKA: 632.50, диапазон: 0…1 кПа. Присоединение к процессу: М20х1,5 (внешн),штуцер снизу, не","Покупные полуфабр. и комплект.10.02. Поставка 50дн",null,547002087006,"шт"]
["00-00019609","087_Wika","Манометр WIKA: 632.50, диапазон: 0…1 кПа. Присоединение к процессу: М20х1,5 (внешн),штуцер снизу, не","Покупные полуфабр. и комплект.10.02. Поставка 50дн",null,547002087009,"шт"]
["00-00019610","087_Wika","Манометр WIKA: 632.50, диапазон: 0…1,6 кПа. Присоединение к процессу: М20х1,5 (внешн),штуцер снизу,","Покупные полуфабр. и комплект.10.02. Поставка 50дн",null,547002087010,"шт"]
["00-00019603","087_Wika","Манометр WIKA: 632.50, диапазон: 0…2,5 кПа. Присоединение к процессу: М20х1,5 (внешн), штуцер снизу,","Покупные полуфабр. и комплект.10.02. Поставка 50дн",null,547002087003,"шт"]
["00-00019608","087_Wika","Манометр WIKA: 632.50, диапазон: 0…2,5 кПа. Присоединение к процессу: М20х1,5 (внешн),штуцер снизу,","Покупные полуфабр. и комплект.10.02. Поставка 50дн",null,547002087008,"шт"]
["00-00021030","087_Wika","Манометр WIKA: 632.50, диапазон: 0…25 кПа, присоединение к процессу: М20х1,5 (внешн),штуцер снизу, н","Покупные полуфабр. и комплект.10.02. Поставка 5дн",null,547002087014,"шт"]
["00-00019607","087_Wika","Манометр WIKA: 632.50, диапазон: 0…25 кПа. Присоединение к процессу: М20х1,5 (внешн),штуцер снизу, н","Покупные полуфабр. и комплект.10.02. Поставка 50дн",null,547002087007,"шт"]
["00-00021027","087_Wika","Манометр WIKA: 632.50, диапазон: -1,0…0 кПа, класс точности: 1.0, темп. изм. среды: до 100 ⁰C, диаме","Покупные полуфабр. и комплект.10.02. Поставка 5дн",null,547002087012,"шт"]
["00-00021117","169_STICO","Манометр грузопоршневой гидравлический STICO DOS0015","Спецоснастка и спецодежда 10.10. Поставка 5дн.","DOS0015",850001169001,"шт"]
["00-00018841","396_Манотомь","Манометр ДМ2005Cr1ExУ3-40.0 kgf/cm2","Покупные полуфабр. и комплект.10.02. Поставка 50дн",null,547002396001,"шт"]
["00-00019644","396_Манотомь","Манометр ДМ8008-ВУф Кс исп 2 0-40 кгс/см2 кт.1,0 d.160 IP65 M20x1,5 РШ SG УХЛ1 Без заполнения","Покупные полуфабр. и комплект.10.02. Поставка 50дн",null,547002396004,"шт"]
["00-00022085","300_Отечественные","Манометр М-4ВУКсУХЛ1-0.16МРа-1-(-65+70)С-П.П.Пас","Покупные полуфабр. и комплект.10.02. Поставка 5дн",null,547002300027,"шт"]
["00-00022084","300_Отечественные","Манометр М-4ВУКсУХЛ1-0.4МРа-1-(-65+70)С-П.П.Пас","Покупные полуфабр. и комплект.10.02. Поставка 5дн",null,547002300026,"шт"]
["00-00022083","300_Отечественные","Манометр М-4ВУКсУХЛ1-0.6МРа-1-(-65+70)С-П.П.Пас","Покупные полуфабр. и комплект.10.02. Поставка 5дн",null,547002300025,"шт"]
["00-00016440","300_Отечественные","Манометр М-4ВУКсУХЛ1-1.0MPa-1-П.П.Пас","Покупные полуфабр. и комплект.10.02. Поставка 50дн",null,547002300004,"шт"]
["00-00016450","300_Отечественные","Манометр М-4ВУКсУХЛ1-1.0MPa-П.П.Пас","Покупные полуфабр. и комплект.10.02. Поставка 50дн",null,547002300014,"шт","Лот: 35-ПМН/ТПР/3-05.2016 Ефимовка и Кузмичи-2"]
["00-00016445","300_Отечественные","Манометр М-4ВУКсУХЛ1-1.6MPa-1-П.П.Пас","Покупные полуфабр. и комплект.10.02. Поставка 50дн",null,547002300009,"шт"]
["00-00016447","300_Отечественные","Манометр М-4ВУКсУХЛ1-1.6MPa-П.П.Пас","Покупные полуфабр. и комплект.10.02. Поставка 50дн",null,547002300011,"шт","Лот: 35-ПМН/ТПР/3-05.2016 Ефимовка и Кузмичи-2"]
["00-00022315","300_Отечественные","Манометр М-4ВУКсУХЛ1-1.6МРа-1-(-65+70)С-П.П.Пас","Покупные полуфабр. и комплект.10.02. Поставка 28дн",null,547002300029,"шт"]
["00-00016441","300_Отечественные","Манометр М-4ВУКсУХЛ1-10.0MPa-1-П.П.Пас","Покупные полуфабр. и комплект.10.02. Поставка 50дн",null,547002300005,"шт"]
["00-00019391","300_Отечественные","Манометр М-4ВУКсУХЛ1-16.0MPa-1-(-65+70)С-П.П.Пас","Покупные полуфабр. и комплект.10.02. Поставка 50дн",null,547002300020,"шт"]
["00-00016444","300_Отечественные","Манометр М-4ВУКсУХЛ1-160.0kPa-1-П.П.Пас","Покупные полуфабр. и комплект.10.02. Поставка 50дн",null,547002300008,"шт"]
["00-00016448","300_Отечественные","Манометр М-4ВУКсУХЛ1-160.0kPa-П.П.Пас","Покупные полуфабр. и комплект.10.02. Поставка 50дн",null,547002300012,"шт","Лот: 35-ПМН/ТПР/3-05.2016 Ефимовка и Кузмичи-2"]
["00-00019394","300_Отечественные","Манометр М-4ВУКсУХЛ1-2.5MPa-1-(-65+70)С-П.П.Пас","Покупные полуфабр. и комплект.10.02. Поставка 50дн",null,547002300023,"шт"]
["00-00016446","300_Отечественные","Манометр М-4ВУКсУХЛ1-2.5MPa-П.П.Пас","Покупные полуфабр. и комплект.10.02. Поставка 50дн",null,547002300010,"шт","Лот: 35-ПМН/ТПР/3-05.2016 Ефимовка и Кузмичи-2"]
["00-00016442","300_Отечественные","Манометр М-4ВУКсУХЛ1-4.0MPa-1-П.П.Пас","Покупные полуфабр. и комплект.10.02. Поставка 50дн",null,547002300006,"шт"]
["00-00019393","300_Отечественные","Манометр М-4ВУКсУХЛ1-400.0kPa-1-(-65+70)С-П.П.Пас","Покупные полуфабр. и комплект.10.02. Поставка 50дн",null,547002300022,"шт"]
["00-00018842","396_Манотомь","Манометр М-4ВУКсУХЛ1-400.0kPa-1-Табл.","Покупные полуфабр. и комплект.10.02. Поставка 50дн",null,547002396002,"шт"]
["00-00016449","300_Отечественные","Манометр М-4ВУКсУХЛ1-6.0MPa-1-П.П.Пас","Покупные полуфабр. и комплект.10.02. Поставка 50дн",null,547002300013,"шт"]
["00-00022086","300_Отечественные","Манометр М-4ВУКсУХЛ1-6.0МРа-1-(-65+70)С-П.П.Пас","Покупные полуфабр. и комплект.10.02. Поставка 5дн",null,547002300028,"шт"]
["00-00019392","300_Отечественные","Манометр М-4ВУКсУХЛ1-600.0kPa-1-(-65+70)С-П.П.Пас","Покупные полуфабр. и комплект.10.02. Поставка 50дн",null,547002300021,"шт"]
["00-00016443","300_Отечественные","Манометр М-4ВУКсУХЛ1-600.0kPa-П.П.Пас","Покупные полуфабр. и комплект.10.02. Поставка 50дн",null,547002300007,"шт","Лот: 35-ПМН/ТПР/3-05.2016 Ефимовка и Кузмичи-2"]
["00-00018843","396_Манотомь","Манометр МП4А-Кс-40.0 kgf/cm2","Покупные полуфабр. и комплект.10.02. Поставка 50дн",null,547002396003,"шт"]
["00-00018344","300_Отечественные","Манометр показывающий коррозионностойкий  IP65, МП160НН-4,0МПа","Покупные полуфабр. и комплект.10.02. Поставка 50дн",null,547002300016,"шт"]
["00-00020968","000_Импортные","Манометр цифровой автономный KELLER LEO Record Ei  0-300 bar G1/4\" IP65","Покупные полуфабр. и комплект.10.02. Поставка 5дн",null,547002000002,"шт"]
["00-00017337","366_НПО \"ЮМАС\"","Манометр ЭКМ160ю-AВм-4,0МПа-1,5-Исп.5-1ExdllBT4-Kc-T1-K2-H-БР","Покупные полуфабр. и комплект.10.02. Поставка 50дн",null,547002366001,"шт","Давление нефти на устье скважины от 0.4 до 1.6 МПа.\nМанометр показывающий, сигнализирующий, коррозионностойкий, взрывозащищенный.\nВид взрывозащиты 1ExdIIBT4.\nИсполнение контактной группы 5.\nПредел измерения от 0 до 40,0 кгс/см 2 Присоединительный штуцер М20х1,5-8g.\nКабельный ввод для бронированного кабеля (кабеля в металлорукаве) диаметром 15 мм"]
["00-00018337","366_НПО \"ЮМАС\"","Манометр электронный избыточного давления ЭКМ-2005 Ехd ДИ ИМ6М 4МПа B V A17И2 t5080 24Г К-13 М20 12N","Покупные полуфабр. и комплект.10.02. Поставка 50дн",null,547002366002,"шт"]
["00-00016313","011_Phoenix Contact","Маркер B-STIFT","Покупные полуфабр. и комплект.10.02. Поставка 42дн",1051993,501009011001,"шт","Комплектующие изделия. Маркер для маркировки полос Zack, поставляемых без надписей, для нанесения устойчивых к истиранию и водостойких надписей, толщина линии 0,5 мм"]
["00-00022533","011_Phoenix Contact","Маркер B-STIFT, черный, водостойкий, 0,5мм","Инвентарь и хоз. принадлежности 10.09. Поставка14д",1051993,521007011039,"шт"]
["00-00005249",null,"Маркер выделитель текста  набор","Прочие материалы 10.06. Поставка 5дн.",null,null,"набор"]
["00-00008791",null,"Маркер выделитель текста 6 шт/уп","Прочие материалы 10.06. Поставка 5дн.",null,null,"набор"]
["00-00001896",null,"Маркер выделитель текста EDDING E-345/2 красный","Прочие материалы 10.06. Поставка 5дн.",null,null,"шт"]
["00-00001679",null,"Маркер выделитель текста EDDING ECO зеленый","Прочие материалы 10.06. Поставка 5дн.",null,null,"шт"]
["00-00001673",null,"Маркер выделитель текста KORES красный","Прочие материалы 10.06. Поставка 5дн.",null,null,"шт"]
["00-00000105",null,"Маркер выделитель текста STABILO BOSS 4шт/уп","Прочие материалы 10.06. Поставка 5дн.",267334,null,"упак"]
["00-00000104",null,"Маркер выделитель текста STABILO BOSS желтый","Прочие материалы 10.06. Поставка 5дн.",267334,null,"шт"]
["00-00005949",null,"Маркер выделитель текста зеленый","Прочие материалы 10.06. Поставка 5дн.",null,null,"шт"]
["00-00003519",null,"Маркер выделитель текста оранжевый","Прочие материалы 10.06. Поставка 5дн.",267334,null,"шт"]
["00-00003520",null,"Маркер выделитель текста синий","Прочие материалы 10.06. Поставка 5дн.",267334,null,"шт"]
["00-00010814",null,"Маркер для кабелей - UC-WMTBA (24X5) (10шт. в уп.)","Материал 10.01. Поставка 21дн.",null,null,"шт"]
["00-00017443","011_Phoenix Contact","Маркер для кабелей UC-WMTBA (24x4) (пластина)","Покупные полуфабр. и комплект.10.02. Поставка 21дн",1014082,521003011011,"шт","Комплектующие изделия АСУТП."]
["00-00016013",null,"Маркер перманентный \"Multi marker Crown CPM 800\" черный","Прочие материалы 10.06. Поставка 5дн.",null,null,"шт"]
["00-00015480","301_DKC","Маркер перманентный 0,4 черный","Покупные полуфабр. и комплект.10.02. Поставка 21дн","UP1S",521007301021,"шт","комплектующие изделия АСУТП"]
["00-00016012",null,"Маркер перманентный Brauberg \"ClassicLine\" 1 мм, черный","Прочие материалы 10.06. Поставка 5дн.",null,null,"шт"]
["00-00018189",null,"Маркер перманентный Crown \"P-505-F\" 1мм синий","Прочие материалы 10.06. Поставка 5дн.",null,null,"шт"]
["00-00018187",null,"Маркер перманентный Crown \"P-505-F\" черный, пулевидный, 1мм","Прочие материалы 10.06. Поставка 5дн.",207905,null,"шт"]
["00-00022753","000_Импортные","Маркер-краска PAINT 4мм белый","Покупные полуфабр. и комплект.10.02. Поставка 5дн",null,521007000001,"шт"]
["00-00016794","000_Импортные","Маркеры для доски ERICH KRAUSE, НАБОР 4шт., W500 круглый наконечник 2,5мм, (чер, син, крас, зел)","Прочие материалы 10.06. Поставка 5дн.",12849,null,"шт"]
["00-00016795","000_Импортные","Маркеры для доски KOH-I-NOOR, НАБОР 4шт., кругл.нак. 2,5мм, (чер., син., красн., зел.)","Прочие материалы 10.06. Поставка 5дн.","779005JD03PKRU",null,"шт"]
["00-00022730","013_Schneider Electric","Маркировка 30х50мм без текста","Покупные полуфабр. и комплект.10.02. Поставка 5дн","ZBY6102",503004013025,"шт"]
["00-00010937",null,"Маркировка PATG 0/ 15","Материал 10.01. Поставка 21дн.",null,null,"шт"]
["00-00010805",null,"Маркировка UC-TM 10 (10 ШТ. В УП.)","Материал 10.01. Поставка 21дн.",null,null,"шт"]
["00-00010807",null,"Маркировка UC-TM 12","Материал 10.01. Поставка 21дн.",null,null,"шт"]
["00-00010812",null,"Маркировка UC-TMF 8 для клеммных модулей, Пластина, белый, без маркировки, маркируется с помощью: BL","Материал 10.01. Поставка 21дн.",null,null,"шт"]
["00-00010815",null,"Маркировка UCT-TM 10  для клемм в мультикартах","Материал 10.01. Поставка 21дн.",null,null,"шт"]
["00-00010816",null,"Маркировка UCT-TM 12  для клемм в мультикартах","Материал 10.01. Поставка 21дн.",null,null,"шт"]
["00-00010817",null,"Маркировка UCT-TM 16 для клеммных модулей","Материал 10.01. Поставка 21дн.",null,null,"шт"]
["00-00010819",null,"Маркировка UCT-TM 6  для клемм в мультикартах","Материал 10.01. Поставка 21дн.",null,null,"шт"]
["00-00010820",null,"Маркировка UCT-TM 8  для клемм в мультикартах","Материал 10.01. Поставка 21дн.",null,null,"шт"]
["00-00010821",null,"Маркировка UCT-WMT (15x4)  для клемм в мультикартах","Материал 10.01. Поставка 21дн.",null,null,"шт"]
["00-00017667","058_Weidmuller","Маркировка Wiedmuller DEK5 \"1\"-\"10\" (500шт в упаковке)","Покупные полуфабр. и комплект.10.02. Поставка 21дн",523060001,521004058001,"шт"]
["00-00010811",null,"Маркировка для клеммных модулей - UC-TMF 6","Материал 10.01. Поставка 21дн.",null,null,"шт"]
["00-00010818",null,"Маркировка для клеммных модулей - UCT-TM 5 - 0828734","Материал 10.01. Поставка 21дн.",null,null,"шт"]
["00-00017668","011_Phoenix Contact","Маркировка для проводников - LBHZ 2/WH:UNBEDRUCKT","Покупные полуфабр. и комплект.10.02. Поставка 21дн",1013575,521002011009,"шт"]
["00-00022735","011_Phoenix Contact","Маркировка для проводов - UCT-WMT (23X4) CUS","Покупные полуфабр. и комплект.10.02. Поставка 21дн",801547,521002011010,"шт"]
["00-00018753","131_Brady","Маркировка кабельная самоклеющаяся Brady LAT-15-361","Покупные полуфабр. и комплект.10.02. Поставка 21дн","LAT-15-361",521003131001,"шт","Комплектующие изделия АСУТП."]
["00-00013102","011_Phoenix Contact","Маркировка клемм UC-TM 5 (пластина)","Покупные полуфабр. и комплект.10.02. Поставка 21дн",818108,521004011001,"шт","Маркировка"]
["00-00017444","011_Phoenix Contact","Маркировка клемм UCT-TM 12 (пластина)","Покупные полуфабр. и комплект.10.02. Поставка 21дн",819194,521004011021,"шт"]
["00-00013468","011_Phoenix Contact","Маркировка клемм UCT-TM 16 (пластина)","Покупные полуфабр. и комплект.10.02. Поставка 21дн",829146,521004011015,"шт"]
["00-00013469","011_Phoenix Contact","Маркировка клемм UCT-TM 5 (пластина)","Покупные полуфабр. и комплект.10.02. Поставка 21дн",828734,521004011009,"шт"]
["00-00013470","011_Phoenix Contact","Маркировка клемм UCT-TM 6 (пластина)","Покупные полуфабр. и комплект.10.02. Поставка 21дн",828736,521004011010,"шт"]
["00-00013471","011_Phoenix Contact","Маркировка клемм UCT-TM 8 (пластина)","Покупные полуфабр. и комплект.10.02. Поставка 21дн",828740,521004011011,"шт"]
["00-00021464","011_Phoenix Contact","Маркировка клемм ZBF 5,LGS:FORTL.ZAHLEN 1-10 (пластина)","Покупные полуфабр. и комплект.10.02. Поставка 21дн","0808671:0001",521004011022,"шт","Табличка маркир.,  Zack, с цифрами 1..10, белая, надпись вдоль, для клемм шириной 5,2 мм"]
["00-00021465","011_Phoenix Contact","Маркировка клемм ZBF 5,LGS:FORTL.ZAHLEN 11-20 (пластина)","Покупные полуфабр. и комплект.10.02. Поставка 21дн","0808671:0011",521004011023,"шт","Табличка маркир.,  Zack, с цифрами 11..20, белая, надпись вдоль, для клемм шириной 5,2 мм"]
["00-00021466","011_Phoenix Contact","Маркировка клемм ZBF 5,QR:FORTL.ZAHLEN 1-10 (пластина)","Покупные полуфабр. и комплект.10.02. Поставка 21дн","0808697:0001",521004011024,"шт","Табличка маркир.,  Zack, с цифрами 1..10, белая, надпись поперек, для клемм шириной 5,2 мм"]
["00-00021467","011_Phoenix Contact","Маркировка клемм ZBF 5,QR:FORTL.ZAHLEN 11-20 (пластина)","Покупные полуфабр. и комплект.10.02. Поставка 21дн","0808697:0011",521004011025,"шт","Табличка маркир.,  Zack, с цифрами 11..20, белая, надпись поперек, для клемм шириной 5,2 мм"]
["00-00021468","011_Phoenix Contact","Маркировка клемм ZBF 6,QR:FORTL.ZAHLEN 1-10 (пластина)","Покупные полуфабр. и комплект.10.02. Поставка 21дн","0808765:0001",521004011026,"шт","Табличка маркир.,  Zack, с цифрами 1..10, белая, надпись поперек, для клемм шириной 6,2 мм"]
["00-00021470","011_Phoenix Contact","Маркировка клемм ZBF 6,QR:FORTL.ZAHLEN 11-20 (пластина)","Покупные полуфабр. и комплект.10.02. Поставка 21дн","0808765:0011",521004011027,"шт","Табличка маркир.,  Zack, с цифрами 11..20, белая, надпись поперек, для клемм шириной 6,2 мм"]
["00-00014142","011_Phoenix Contact","Маркировка проводов UC-WMC 1,9 (15X4)","Покупные полуфабр. и комплект.10.02. Поставка 21дн",828004,521002011001,"шт","комплектующие изделия АСУТП\nМаркировка проводов, UniCard, белая, для проводов диаметром d=1,2-1,9 мм , 20 элементов, 4 отдельные таблички на полоске, размер маркировочного поля 15х4 мм"]
["00-00014143","011_Phoenix Contact","Маркировка проводов, UniCard, белая, для проводов диаметром d=1,9-3,1 мм , 20 элементов, 4 отдельные","Покупные полуфабр. и комплект.10.02. Поставка 21дн",818205,521002011002,"упак","комплектующие изделия АСУТП"]
["00-00014144","011_Phoenix Contact","Маркировка проводов, UniCard, белая, для проводов диаметром d=2,8-4,4 мм ,15 элементов,3 отдельные т","Покупные полуфабр. и комплект.10.02. Поставка 21дн",818182,521002011003,"упак","комплектующие изделия АСУТП"]
["00-00014145","011_Phoenix Contact","Маркировка проводов, UniCard, белая, для проводов диаметром d=4,2-5,6 мм ,6 элементов, 2 отдельные т","Покупные полуфабр. и комплект.10.02. Поставка 21дн",825382,521002011004,"упак","комплектующие изделия АСУТП"]
["00-00014146","011_Phoenix Contact","Маркировка проводов, UniCard, белая, для проводов диаметром d=5,0-7,5 мм ,6 элементов, 2 отдельные т","Покупные полуфабр. и комплект.10.02. Поставка 21дн",818179,521002011005,"упак","комплектующие изделия АСУТП"]
["00-00013472","011_Phoenix Contact","Маркировка реле UCT-TM 10 (пластина)","Покупные полуфабр. и комплект.10.02. Поставка 21дн",829142,521004011028,"шт"]
["00-00014851","011_Phoenix Contact","Маркировка цветовая для патч-кабеля, зеленая","Покупные полуфабр. и комплект.10.02. Поставка 21дн",2891796,521003011007,"шт","комплектующие изделия АСУТП"]
["00-00014852","011_Phoenix Contact","Маркировка цветовая для патч-кабеля, серая","Покупные полуфабр. и комплект.10.02. Поставка 21дн",2891699,521003011008,"шт","комплектующие изделия АСУТП"]
["00-00014850","011_Phoenix Contact","Маркировка цветовая для патч-кабеля, черная","Покупные полуфабр. и комплект.10.02. Поставка 21дн",2891194,521003011006,"шт","комплектующие изделия АСУТП"]
["00-00018326","002_B&R","Маркировочная вставка X20 с маркировкой","Покупные полуфабр. и комплект.10.02. Поставка 21дн","X20AC0M11",521001002003,"шт"]
["00-00010804",null,"Маркировочная мультикарта UC-EMP (27X18)","Материал 10.01. Поставка 21дн.",null,null,"шт"]
["00-00018327","002_B&R","Маркировочная пластиковая вставка X20, белая, с маркировкой, комплект для 16 модулей10 шт. в упаковк","Покупные полуфабр. и комплект.10.02. Поставка 21дн","X20AC0M11.0010",521001002004,"шт"]
["00-00018325","002_B&R","Маркировочная пластиковая вставка для ЦПУ, 10 шт.","Покупные полуфабр. и комплект.10.02. Поставка 21дн","X20AC0SH2.0010",521001002002,"шт"]
["00-00018328","002_B&R","Маркировочная этикетка X20 чистая, белая, набор для 16 модулей, упаковка10 шт.","Покупные полуфабр. и комплект.10.02. Поставка 21дн","X20AC0M01.0010",521001002005,"шт"]
["00-00018324","002_B&R","Маркировочные белые бумажные отрывные вставки","Покупные полуфабр. и комплект.10.02. Поставка 21дн","X20AC0LB2.0100",521001002001,"шт"]
["00-00018979","002_B&R","Маркировочный инструмент для маркировочных этикеток X20","Покупные полуфабр. и комплект.10.02. Поставка 21дн","X20AC0MT1",521001002006,"шт"]
["00-00022676","180_MIKROTIK","Маршрутизатор 1000M 12P 4SFP CCR1036-12G-4S-EM MIKROTIK","Покупные полуфабр. и комплект.10.02. Поставка 14дн","CCR1036-12G-4S-EM",517000180001,"шт"]
["00-00001378",null,"Маршрутизатор ASUS","Инвентарь и хоз. принадлежности 10.09. Поставка 5д",null,null,"шт"]
["00-00021182",null,"Маршрутизатор Cisco 1921 /512DRAM /NPE /K9","Инвентарь и хоз. принадлежности 10.09. Поставка 5д",null,null,"шт"]
["00-00022262","018_Cisco","Маршрутизатор Cisco CISCO1921/K9","Покупные полуфабр. и комплект.10.02. Поставка 42дн","CISCO1921/K9",517000018004,"шт"]
["00-00022985","018_Cisco","Маршрутизатор Cisco CISCO2911R/K9","Покупные полуфабр. и комплект.10.02. Поставка 31дн","CISCO2911R/K9",517000018005,"шт"]
["00-00009884",null,"Маршрутизатор Huawei AR1220F","Инвентарь и хоз. принадлежности 10.09. Поставка 5д",null,null,"шт"]
["00-00017571","000_Импортные","Маршрутизатор Mikrotik Cloud Core Router CCR1009-8G-1S-1S+","Инвентарь и хоз. принадлежности 10.09. Поставка 5д","CCR1009-8G-1S-1S+",null,"шт"]
["00-00022081","010_Moxa","Маршрутизатор промышленный EDR-G902, 1хWAN, Firewall/NAT, 2xRJ45, 12-48VDC, 0…+60°С","Покупные полуфабр. и комплект.10.02. Поставка 5дн","EDR-G902",517004010010,"шт"]
["00-00014758","018_Cisco","Маршрутизатор, 3 WAN 10/100/1000 Ports, 2U, Ш469,9хВ88,9хГ438,2мм","Покупные полуфабр. и комплект.10.02. Поставка 42дн","2921-SEK/K9",517000018002,"шт","комплектующие изделия АСУТП"]
["00-00020358","300_Отечественные","Маска медицинская 3-х сл., завязки, голубая, картон 50 шт/уп","Прочие материалы 10.06. Поставка 3дн.",null,null,"упак"]
["00-00020459","300_Отечественные","Маска панорамная \"Бриз-4301\"","Спецоснастка и спецодежда 10.10. Поставка 5дн.",null,583001300003,"шт"]
["00-00016709","300_Отечественные","Маска сварщика Барс МС107  АСФ 507","Спецоснастка и спецодежда 10.10. Поставка 5дн.",null,576001300114,"шт"]
["00-00019927","300_Отечественные","Маска сварщика НН10 Premier Favorit РОСОМ3","Спецоснастка и спецодежда 10.10. Поставка 5дн.",null,583002300002,"шт","СИЗ."]
["00-00015576","300_Отечественные","Маскировочная бумага 120200-50","Материал 10.01. Поставка 14дн.",null,953001300006,"шт","Окраска"]
["00-00015577","300_Отечественные","Маскирующая лента","Материал 10.01. Поставка 14дн.",null,953001300007,"шт","Окраска"]
["00-00016299","000_Импортные","Масло BMW GROUP 0W40 LL01M TwinPower Turbo 1л.","ГСМ 10.03. Поставка 3дн.",550042442,null,"шт","Для а/м BMW"]
["00-00023026","000_Импортные","Масло Liqui Moly 5w30","ГСМ 10.03. Поставка 3дн.",null,null,"л (дм3)"]
["00-00016773","711_SHELL","Масло SHELL RIMULA R4 X 15W-40","ГСМ 10.03. Поставка 3дн.",null,951001711001,"л (дм3)"]
["00-00013055","702_АНХК","Масло ГК, трансформаторное, (бочка 216,5л-175кг)","ГСМ 10.03. Поставка 3дн.",null,951001702001,"шт"]
["00-00020620","000_Импортные","Масло для автомобиля","ГСМ 10.03. Поставка 3дн.",null,951001300019,"л (дм3)"]
["00-00019992","300_Отечественные","Масло ИГП-30","ГСМ 10.03. Поставка 3дн.",null,951001300007,"л (дм3)"]
["00-00012976",null,"Масло индустриальное ИГП-30 (л)","ГСМ 10.03. Поставка 3дн.",null,null,"шт","Гидравлические масла ИГП-30 используют для смазывания высокоскоростных коробок передач, мало- и средненагруженных редукторов и червячных передач, вариаторов, электромагнитных и зубчатых муфт, подшипниковых узлов, направляющих скольжения и качения и в других узлах и механизмах, где требуются масла с улучшенными антиокислительными и противоизносными свойствами."]
["00-00016753","000_Импортные","Масло м 5w40 Shell Helix Ultra серое 1л.","ГСМ 10.03. Поставка 3дн.",null,null,"шт","Для а/м"]
["00-00000504",null,"Масло моторное EDGE Proffessional BMW LL01 синт. 1л","ГСМ 10.03. Поставка 3дн.",null,null,"шт"]
["00-00023075","300_Отечественные","Масло моторное М10ДМ (Роснефть)","Материал 10.01. Поставка 5дн.",null,951001300024,"л (дм3)"]
["00-00018750","019_Evetron","Мастер-плата передатчика KVM (PCB master RX)","Покупные полуфабр. и комплект.10.02. Поставка 31дн","PCB master RX",517005019005,"шт"]
["00-00018749","019_Evetron","Мастер-плата передатчика KVM (PCB master TX)","Покупные полуфабр. и комплект.10.02. Поставка 31дн","PCB master TX",517005019004,"шт"]
["00-00017843","300_Отечественные","Мастика герметизирующая на основе каучуков для заделки одиночных трубчатых кабельных проходок в гибк","Материал 10.01. Поставка 5дн.",null,940001300001,"кг"]
["00-00018971","300_Отечественные","Мастика терморасширяющаяся противопожарная МТО (кг)","Материал 10.01. Поставка 14дн.",null,930001300020,"шт"]
["00-00019910","300_Отечественные","Материал базальтовый огнезащитный рулонный МБОР-С-5","Материал 10.01. Поставка 5дн.",null,922001300001,"рул"]
["00-00023043","012_Rittal","Материал крепежный, для панелей основания, М8 (2570.200)","Покупные полуфабр. и комплект.10.02. Поставка 5дн","2570.200",501004012051,"шт"]
["00-00023042","012_Rittal","Материал крепежный, для системной перфорации, М6 (2570.000)","Покупные полуфабр. и комплект.10.02. Поставка 5дн","2570.000",501004012050,"шт"]
["00-00014817","012_Rittal","Материал крепежный, М8","Покупные полуфабр. и комплект.10.02. Поставка 42дн","2559.000",501004012015,"шт","комплектующие изделия АСУТП"]
["00-00010808",null,"Материалы UC-TM 5  UniCard, для маркировки клемм с пазом для табличек,96 элементов, надписи наносятс","Материал 10.01. Поставка 21дн.",null,null,"шт"]
["00-00010809",null,"Материалы UniCard UC-TM 6 , для маркировки клемм с пазом для табличек,80 элементов, надписи наносятс","Материал 10.01. Поставка 21дн.",null,null,"шт"]
["00-00020630","000_Импортные","Матрица 20.309S/835","Запасные части 10.05. Поставка 5дн.",null,null,"шт","Для станка листогибочного"]
["00-00020009","024_Siemens","Машина посудомоечная встраиваемая Siemens SR 64 E 002 RU","Инвентарь и хоз. принадлежности 10.09. Поставка 5д",null,572001024001,"шт"]
["00-00021712","604_Metabo","Машина шлифовальная DS 175 (Metabo 500Вт с 2 кругами 175 x 25 x 32)","Спецоснастка и спецодежда 10.10. Поставка 5дн.",619175000,806001604003,"шт"]
["00-00018271","111_Weintek","Машинный TV интерфейс mTV","Покупные полуфабр. и комплект.10.02. Поставка 21дн",null,513001111001,"шт","Машинный TV интерфейс, процессор ARM Cortex A8 600 МГц, выход 720p HDMI с поддержкой TV или мониторов с интерфейсами HDMI или DVI, встроенными часами реального времени"]
["00-00008787",null,"Маяк 6 мм","Строительные материалы 10.08. Поставка 14дн.",null,null,"шт"]
["00-00000365",null,"маяк ов","Строительные материалы 10.08. Поставка 14дн.",null,null,"шт"]
["00-00008421",null,"МЕ внт цкл 60 нерж сталь","Инвентарь и хоз. принадлежности 10.09. Поставка 5д",null,null,"шт"]
["00-00008424",null,"МЕ кркс выс шк 60*60*220 белый","Инвентарь и хоз. принадлежности 10.09. Поставка 5д",null,null,"шт"]
["00-00008392",null,"МЕ кркс выс шк д/дхвк/холод","Инвентарь и хоз. принадлежности 10.09. Поставка 5д",null,null,"шт"]
["00-00008428",null,"МЕ кркс напол шк 60*60*80","Инвентарь и хоз. принадлежности 10.09. Поставка 5д",null,null,"шт"]
["00-00008438",null,"МЕ кркс нвс шк 60*37*80 белый","Инвентарь и хоз. принадлежности 10.09. Поставка 5д",null,null,"шт"]
["00-00008433",null,"МЕ напол шк д/встр дхвк/мойки","Инвентарь и хоз. принадлежности 10.09. Поставка 5д",null,null,"шт"]
["00-00008442",null,"МЕ нжк 8  4шт","Инвентарь и хоз. принадлежности 10.09. Поставка 5д",null,null,"шт"]
["00-00008441",null,"МЕ нклдн шина 200 оцинковка","Инвентарь и хоз. принадлежности 10.09. Поставка 5д",null,null,"шт"]
["00-00021127","170_YOKOGAWA","Мегаомметр Yokogawa MY40 (1000В)","Спецоснастка и спецодежда 10.10. Поставка 5дн.",null,850001170001,"шт"]
["00-00021128","170_YOKOGAWA","Мегаомметр Yokogawa MY40 (500В)","Спецоснастка и спецодежда 10.10. Поставка 5дн.",null,850001170002,"шт"]
["00-00017493","300_Отечественные","Мегаомметр Е6-24","Спецоснастка и спецодежда 10.10. Поставка 21дн.",null,850001300001,"шт","Цифровой мегаомметр Е6-24 используется при необходимости измерения сопротивления изоляции обесточенных электрических цепей"]
["00-00022129","300_Отечественные","Мегаомметр ПСИ-2500 (Радио-Сервис)","Спецоснастка и спецодежда 10.10. Поставка 21дн.",null,850001300011,"шт"]
["00-00016390","075_Hioki","Мегомметр IR4057-20-01","Покупные полуфабр. и комплект.10.02. Поставка 50дн","IR4057-20-01",547004075002,"шт","обслуживание МПСА (ЛТМ)"]
["00-00023449","016_ABB","Медиа бокс 3BSE079233R600 система 800хА 6.0","Покупные полуфабр. и комплект.10.02. Поставка 14дн","3BSE079233R600",514000016001,"шт"]
["00-00014549","010_Moxa","Медиа-конвертер Ethernet 10/100 Base TX в 100 BASE FX, 1хRJ45+1xST, 12..48VDC, (многомодовое оптовол","Покупные полуфабр. и комплект.10.02. Поставка 42дн","IMC-21-M-ST",517004010006,"шт","комплектующие изделия АСУТП"]
["00-00023151","010_Moxa","Медиа-конвертер RS-232/422/485 в многомодовое оптоволокно (1хST), 12..48VDC","Покупные полуфабр. и комплект.10.02. Поставка 31дн","ICF-1150-M-ST",517004010024,"шт"]
["00-00018556","018_Cisco","Межсетевой экран ASA5545-2AC-K8","Покупные полуфабр. и комплект.10.02. Поставка 42дн","ASA5545-2AC-K8",517000018003,"шт","комплектующие изделия АСУТП"]
["00-00014092","018_Cisco","Межсетевой экран, SW, 8GE Data, 1GE Mgmt, SSD 120Гб, AC, DES, 2хUSB 2.0, Ш429хГ484хВ42,4 мм\tASA5545-","Покупные полуфабр. и комплект.10.02. Поставка 42дн","ASA5545-K8",517000018001,"шт","комплектующие изделия АСУТП"]
["00-00022490","300_Отечественные","Мембрана паропроницаемая Наноизол А","Материал 10.01. Поставка 7дн.",null,915001300003,"м2"]
["00-00019831","300_Отечественные","Метал.Мебель P_МС-15/67 стеллаж с 4-мя полками 700х600х1500","Инвентарь и хоз. принадлежности 10.09. Поставка 5д",355250,null,"шт"]
["00-00019830","300_Отечественные","Метал.Мебель P_МС-265 стеллаж с 5-ю полками 1000х600х2000","Инвентарь и хоз. принадлежности 10.09. Поставка 5д",125435,null,"шт"]
["00-00016585","012_Rittal","Металлическая фланш-панель","Покупные полуфабр. и комплект.10.02. Поставка 42дн","2562.400",501008012026,"шт","комплектующие изделия АСУТП"]
["00-00023556","012_Rittal","Металлические фланш-панели с метрической разметкой","Покупные полуфабр. и комплект.10.02. Поставка 14дн","2561.100",501008012038,"шт"]
["00-00015077","704_Металл-Завод","МЕТАЛЛИЧЕСКИЙ ШКАФ ПРАКТИК SL 125T","Покупные полуфабр. и комплект.10.02. Поставка 20дн",null,570001704001,"шт"]
["00-00022625","300_Отечественные","Металлопрокат (для доверенности)","Материал 10.01. Поставка 5дн.",null,910006300040,"т"]
["00-00017322","301_DKC","Металлорукав DN 20мм в ПВХ изоляции внутр. d20.5мм наруж. d25.5","Покупные полуфабр. и комплект.10.02. Поставка 14дн","6071-20N",515007301003,"упак"]
["00-00018244","300_Отечественные","Металлорукав в ПВХ МРПИ-38","Покупные полуфабр. и комплект.10.02. Поставка 14дн",null,515007300003,"м","Металлорукав герметичный в ПВХ изоляции , Ду=38мм"]
["00-00018891","300_Отечественные","Металлорукав в ПВХ МРПИ-50","Покупные полуфабр. и комплект.10.02. Поставка 14дн",null,515007300004,"м","Металлорукав герметичный в ПВХ изоляции , Ду=50мм"]
["00-00021001","300_Отечественные","Металлорукав МПГнг 12 мм","Покупные полуфабр. и комплект.10.02. Поставка 5дн",null,515007300008,"м"]
["00-00021002","300_Отечественные","Металлорукав МПГнг 15 мм","Покупные полуфабр. и комплект.10.02. Поставка 5дн",null,515007300009,"м"]
["00-00021003","300_Отечественные","Металлорукав МПГнг 18 мм","Покупные полуфабр. и комплект.10.02. Поставка 5дн",null,515007300010,"м"]
["00-00021004","300_Отечественные","Металлорукав МПГнг 20 мм","Покупные полуфабр. и комплект.10.02. Поставка 5дн",null,515007300011,"м"]
["00-00022629","300_Отечественные","Металлорукав ПВХ Р3-ЦП 32 сер.","Покупные полуфабр. и комплект.10.02. Поставка 14дн",null,515007300015,"м","«Р» — рукав,\n«3» — тип 3 (три) — негерметичный,\n«Ц» — стальная оцинкованная лента,\n«П» — защитное ПВХ покрытие"]
["00-00017299","301_DKC","Металлорукав полимерный гибкий EN 61386-1","Покупные полуфабр. и комплект.10.02. Поставка 14дн","6071-15N",515007301001,"упак"]
["00-00021387","300_Отечественные","Металлорукав Р3-СЛП-НГ-15 (Промрукав, 100м)","Покупные полуфабр. и комплект.10.02. Поставка 5дн",9153,515007300013,"м"]
["00-00013079","300_Отечественные","Металлорукав Р3-ЦП нг 15 (Р3-СЛП-НГ-15)","Покупные полуфабр. и комплект.10.02. Поставка 14дн",null,515007300001,"м","Механика"]
["00-00015436","300_Отечественные","Металлорукав Р3-ЦП нг 18","Покупные полуфабр. и комплект.10.02. Поставка 14дн",null,515007300002,"пог. м","сырье и материалы для ПС"]
["00-00021208","300_Отечественные","Металлорукав Р3-ЦП-12","Покупные полуфабр. и комплект.10.02. Поставка 14дн","МР-1001012-050",515007300005,"м","«Р» — рукав,\n«3» — тип 3 (три) — негерметичный,\n«Ц» — стальная оцинкованная лента,\n«П» — защитное ПВХ покрытие,\n«12» — диаметр условного прохода (внутренний), мм"]
["00-00021451","300_Отечественные","Металлорукав Р3-ЦП-15","Покупные полуфабр. и комплект.10.02. Поставка 14дн","МР-1001015-050",515007300014,"м","«Р» — рукав,\n«3» — тип 3 (три) — негерметичный,\n«Ц» — стальная оцинкованная лента,\n«П» — защитное ПВХ покрытие,\n«12» — диаметр условного прохода (внутренний), мм"]
["00-00015697","302_IEK","Металлорукав Р3-ЦП-15 (IEK)","Покупные полуфабр. и комплект.10.02. Поставка 14дн","CMP10-15-050",515007302001,"м","Механика"]
["00-00021209","300_Отечественные","Металлорукав Р3-ЦП-18","Покупные полуфабр. и комплект.10.02. Поставка 14дн","МР-1001018-050",515007300006,"м","«Р» — рукав,\n«3» — тип 3 (три) — негерметичный,\n«Ц» — стальная оцинкованная лента,\n«П» — защитное ПВХ покрытие,\n«12» — диаметр условного прохода (внутренний), мм"]
["00-00016489","000_Импортные","Металлорукав Р3-ЦХ 12","Покупные полуфабр. и комплект.10.02. Поставка 14дн","Р3-ЦХ12",515007000001,"м","Механика"]
["00-00016490","000_Импортные","Металлорукав Р3-ЦХ 15","Покупные полуфабр. и комплект.10.02. Поставка 14дн","Р3-ЦХ15",515007000002,"м","Механика"]
["00-00016491","000_Импортные","Металлорукав Р3-ЦХ 18","Покупные полуфабр. и комплект.10.02. Поставка 14дн","Р3-ЦХ18",515007000003,"м","Механика"]
["00-00016492","000_Импортные","Металлорукав Р3-ЦХ 20","Покупные полуфабр. и комплект.10.02. Поставка 14дн","Р3-ЦХ20",515007000004,"м","Механика"]
["00-00018253","000_Импортные","Металлорукав Р3-ЦХ 25","Покупные полуфабр. и комплект.10.02. Поставка 14дн","Р3-ЦХ25",515007000006,"м"]
["00-00018222","000_Импортные","Металлорукав Р3-ЦХ 38","Покупные полуфабр. и комплект.10.02. Поставка 14дн","Р3-ЦХ38",515007000005,"м"]
["00-00019229",null,"Метла полипропиленовая веерная Сибртех","Инвентарь и хоз. принадлежности 10.09. Поставка14д",null,null,"шт"]
["00-00017868","300_Отечественные","Метчик М3х0,5 ГОСТ 3266-81","Спецоснастка и спецодежда 10.10. Поставка 14дн.",null,804001300002,"шт"]
["00-00017869","300_Отечественные","Метчик М4х0,7 ГОСТ 3266-81","Спецоснастка и спецодежда 10.10. Поставка 14дн.",null,804001300003,"шт"]
["00-00017870","300_Отечественные","Метчик М5х0,8 ГОСТ 3266-81","Спецоснастка и спецодежда 10.10. Поставка 14дн.",null,804001300004,"шт"]
["00-00017871","300_Отечественные","Метчик М6х1 ГОСТ 3266-81","Спецоснастка и спецодежда 10.10. Поставка 14дн.",null,804001300005,"шт"]
["00-00021686","300_Отечественные","Метчик ММСП 3266 В1 G1","Спецоснастка и спецодежда 10.10. Поставка 5дн.",null,804001300027,"шт","Метчик машинно-ручной трубный, правый сквозной"]
["00-00021687","300_Отечественные","Метчик ММСП 3266 В1 G1/2","Спецоснастка и спецодежда 10.10. Поставка 5дн.",null,804001300028,"шт","Метчик машинно-ручной трубный, правый сквозной"]
["00-00021683","300_Отечественные","Метчик ММСП 3266 М10х1,5 ГОСТ 3266-81","Спецоснастка и спецодежда 10.10. Поставка 5дн.",null,804001300024,"шт","Метчик машинный для метрической резьбы, правая резьба, быстрорежущая сталь"]
["00-00021684","300_Отечественные","Метчик ММСП 3266 М12х1,75 ГОСТ 3266-81","Спецоснастка и спецодежда 10.10. Поставка 5дн.",null,804001300025,"шт","Метчик машинный для метрической резьбы, правая резьба, быстрорежущая сталь"]
["00-00021685","300_Отечественные","Метчик ММСП 3266 М8х1,25 ГОСТ 3266-81","Спецоснастка и спецодежда 10.10. Поставка 5дн.",null,804001300026,"шт","Метчик машинный для метрической резьбы, правая резьба, быстрорежущая сталь"]
["00-00023799","300_Отечественные","Метчикодержатель №3 (М5-М20)","Спецоснастка и спецодежда 10.10. Поставка 14дн.",null,804001300037,"шт"]
["00-00019050","359_ЗУБР","Метчикодержатель ЗУБР №1 (28131-1)","Спецоснастка и спецодежда 10.10. Поставка 14дн.","28131-1",804001359008,"шт","Метчикодержатель ЗУБР №1 28131-1 используется для работы с метчиками M1-M12"]
["00-00020434",null,"Механизм выключателя 2-клавишного 010500","Инвентарь и хоз. принадлежности 10.09. Поставка 5д",null,null,"шт"]
["00-00018788",null,"Механизм для скоросшивания \"Erich Krause\" Fastener Strip","Прочие материалы 10.06. Поставка 5дн.",30663,null,"шт"]
["00-00021629",null,"Механизм перекресного выключателя","Строительные материалы 10.08. Поставка 14дн.",null,null,"шт"]
["00-00020444",null,"Механизм розетки компьютерной RJ-45, Cat 6, UTP модуль (8 контактов) LK45 E856300","Инвентарь и хоз. принадлежности 10.09. Поставка 5д",null,null,"шт"]
["00-00020715",null,"Механизм сан.тех L70 SN","Строительные материалы 10.08. Поставка 14дн.",null,null,"шт"]
["00-00000302",null,"мешки","Строительные материалы 10.08. Поставка 14дн.",null,null,"шт"]
["00-00016927",null,"Мешки д/мусора 120л ЛАЙМА, КОМПЛЕКТ 10шт, рулон, ПНД, стандарт, 70*110см, 14мкм, чер","Инвентарь и хоз. принадлежности 10.09. Поставка14д",601385,null,"шт"]
["00-00016866",null,"Мешки д/мусора 120л ОФИСМАГ, КОМПЛЕКТ 10шт, рулон, ПНД, прочные, 70*110см, 25мкм, чер","Инвентарь и хоз. принадлежности 10.09. Поставка14д",601389,null,"шт"]
["00-00016094",null,"Мешки д/мусора 30л \"Тарелетто\"","Инвентарь и хоз. принадлежности 10.09. Поставка14д",null,null,"шт"]
["00-00016928",null,"Мешки д/мусора 30л ЛАЙМА, КОМПЛЕКТ 30шт, рулон, ПНД, стандарт, 50*60см, 8мкм, чер","Инвентарь и хоз. принадлежности 10.09. Поставка14д",601377,null,"шт"]
["00-00016867",null,"Мешки д/мусора 30л ОФИСМАГ, КОМПЛЕКТ 30шт, рулон, ПНД, стандарт, 50*60см, 8мкм, чер","Инвентарь и хоз. принадлежности 10.09. Поставка14д",601379,null,"шт"]
["00-00017537","300_Отечественные","Мешки для мусора Комус ВД 240л 85х130 65мкр, 10шт./уп.","Инвентарь и хоз. принадлежности 10.09. Поставка14д",220988,null,"рул"]
["00-00018610",null,"Мешки для мусора Концепция Быта НД 30л 48x60см 10мкм 30 шт/рул","Инвентарь и хоз. принадлежности 10.09. Поставка14д",21971,null,"рул"]
["00-00017565",null,"Мешки для мусора на 30 литров Комус черные (10 мкм, в рулоне 30 штук, 48x58 см)","Инвентарь и хоз. принадлежности 10.09. Поставка14д",157518,null,"рул"]
["00-00018613",null,"Мешки для мусора Уфа ПАК ВД 60л 60х70 30мкм бирюзовые 10шт/рул","Инвентарь и хоз. принадлежности 10.09. Поставка14д",609409,null,"рул"]
["00-00023680",null,"Мешок 550х950","Инвентарь и хоз. принадлежности 10.09. Поставка 5д",null,null,"шт"]
["00-00018665",null,"Мешок д/ мусора 60 л","Инвентарь и хоз. принадлежности 10.09. Поставка14д",null,null,"упак"]
["00-00015538","027_3М","Мешок для сбора пыли  для ОШМ 152мм","Спецоснастка и спецодежда 10.10. Поставка 14дн.",20452,830001027005,"шт","Окраска"]
["00-00022749",null,"Мешок п/п 50кг 55х105/70гр","Инвентарь и хоз. принадлежности 10.09. Поставка 5д",null,null,"шт"]
["00-00010735",null,"Микроволновая печь","Инвентарь и хоз. принадлежности 10.09. Поставка14д",null,null,"шт"]
["00-00001370",null,"Микроволновая печь Delta","Инвентарь и хоз. принадлежности 10.09. Поставка14д",null,null,"шт"]
["00-00004143",null,"Микроволновая печь Siemens HF 25M5L2","Инвентарь и хоз. принадлежности 10.09. Поставка14д",null,null,"шт"]
["00-00020991","150_Endress+Hauser","Микроимпульсный уровнемер Levelflex FMP51 исп. FMP51-80V44/0 FMP51-AAAACAYYB3YYY+AIZ1","Покупные полуфабр. и комплект.10.02. Поставка 5дн",null,547005150008,"шт"]
["00-00020188","150_Endress+Hauser","Микроимпульсный уровнемер. Levelflex FMP51 FMP51-AAAACAYYB3YYY+AIZ1","Покупные полуфабр. и комплект.10.02. Поставка 5дн",null,547005150001,"шт"]
["00-00019991","359_ЗУБР","Микрометр \"Эксперт\" гладкий цифровой МКЦ25","Спецоснастка и спецодежда 10.10. Поставка 5дн.",null,801001359002,"шт"]
["00-00020766","644_LEGIONER","Микрометр LEGIONER EDM-25-0.001 (34482-25)","Спецоснастка и спецодежда 10.10. Поставка 5дн.","34482-25",801001644001,"шт"]
["00-00021238","300_Отечественные","Микрометр МЦ25 ГОСТ 6507-90","Спецоснастка и спецодежда 10.10. Поставка 5дн.",null,801001300037,"шт"]
["00-00017873","000_Импортные","Миксер для краски 60х400мм оцинкованный БИБЕР 35811","Спецоснастка и спецодежда 10.10. Поставка 14дн.",null,830001000002,"шт","Для перемешивания краски и легких смесей"]
["00-00017872","000_Импортные","Миксер для краски 80х400мм оцинкованный БИБЕР 35812","Спецоснастка и спецодежда 10.10. Поставка 14дн.",null,830001000001,"шт","Для перемешивания краски и легких смесей"]
["00-00000364",null,"миксерный аппарат","Строительные материалы 10.08. Поставка 14дн.",null,null,"шт"]
["00-00021603","610_DeVILBISS","Мини краскораспылитель с верхним бачком 125 мл Spiro-TS1-12","Спецоснастка и спецодежда 10.10. Поставка 14дн.",null,830001610004,"шт","Окраска"]
["00-00022556","612_STAYER","Мини-валик Staer \"Master\" Girpaint, 30х150 мм (0315-15)","Спецоснастка и спецодежда 10.10. Поставка 14дн.","0315-15",830001612003,"шт","Мини-валик Staer \"Master\" Girpaint  Полиакрил малярный в сборе, ворс 10 мм, бюгель 6 мм, 30х150 мм"]
["00-00022557","612_STAYER","Мини-валик Staer \"Master\" Girpaint, 40х240 мм (0315-24)","Спецоснастка и спецодежда 10.10. Поставка 14дн.","0315-24",830001612004,"шт","Мини-валик Staer \"Master\" Girpaint  Полиакрил малярный в сборе, ворс 12 мм, бюгель 6 мм, 40х240 м"]
["00-00022450","612_STAYER","Мини-валик STAYER MASTER GIRPAINT (03-0509-11_z01)","Спецоснастка и спецодежда 10.10. Поставка 14дн.","03-0509-11_z01",830001612001,"шт","Мини-валик Staer \"Master\" Girpaint  Полиакрил малярный в сборе, ворс 11 мм, бюгель 6 мм, 15х110 м"]
["00-00010695",null,"Миниканал DN-AS 17.5 G 23x28x0.5 перфорированный самоклеящийся (дл.0,5м)","Материал 10.01. Поставка 21дн.",null,null,"шт"]
["00-00013071","301_DKC","Миниканал TMC 50x20","Покупные полуфабр. и комплект.10.02. Поставка 7дн",313,520003301007,"м","Кабель-каналы"]
["00-00010938",null,"Миниканал перфорированный, самоклеящийся DN-AM 32мм","Материал 10.01. Поставка 21дн.",null,null,"шт"]
["00-00020446","000_Импортные","Мини-колонна К45 двухсторонняя на 8 механизмов 45х45мм, h-210мм, алюминий ALK724-8","Инвентарь и хоз. принадлежности 10.09. Поставка 5д",null,572001000019,"шт"]
["00-00018410",null,"Миска одноразовая пластиковая белая (600 мл, 50 штук в упаковке)","Инвентарь и хоз. принадлежности 10.09. Поставка14д",252744,null,"упак"]
["00-00020075","000_Импортные","Многофункциональное устройство Kyocera-Mita M2135dn","Инвентарь и хоз. принадлежности 10.09. Поставка 5д","1102S03NL0",null,"шт","Для офиса"]
["00-00018123","108_Иокогава Электрик СНГ","Многофункциональный изолятор сигналов (1 или 2 изолированных выхода) VJH7-016-1AN0 (2 канала измерен","Покупные полуфабр. и комплект.10.02. Поставка 30дн",null,510000108001,"компл"]
["00-00017907","053_Hewlett Packard","Мобильная рабочая станция 17.3\"(1920x1080 (матовый))/Intel Core i7, HP ZBook 17 G3","Покупные полуфабр. и комплект.10.02. Поставка 30дн","T7V62EA",518000053001,"шт","комплектующие изделия АСУТП"]
["00-00000123",null,"мобильная связь","УСЛУГИ (по Акту)",null,null,"шт"]
["00-00019033","000_Импортные","Модем 3G/4G HUAWEI модем с Wi-Fi E8372","Инвентарь и хоз. принадлежности 10.09. Поставка 5д",null,null,"шт"]
["00-00021174",null,"Модем Huawei E8372 /3G /4G /LTE","Инвентарь и хоз. принадлежности 10.09. Поставка 5д",null,null,"шт"]
["00-00022097","333_Синтек","Модем MODTM-2, 24VDC, RS-232/422/485, -20…+60°С, Ш104хВ86хГ58мм, крепление на DIN-рейку","Покупные полуфабр. и комплект.10.02. Поставка 5дн","MODTM-2",517002333001,"шт"]
["00-00023074","016_ABB","Модем Optical Modulebus TB820V2 (Master/Slave)","Покупные полуфабр. и комплект.10.02. Поставка 28дн","3BSE013208R1",512009016001,"шт"]
["00-00023127","016_ABB","Модем Optical Modulebus TB840A (Master/Slave)","Покупные полуфабр. и комплект.10.02. Поставка 28дн","3BSE037760R1",512009016002,"шт"]
["00-00014100","306_Аналитик Телеком Системы","Модем тональной частоты STF D5 523I/105, RS485, индустриал., 4-х пров., 24VDC, DIN-рейка","Покупные полуфабр. и комплект.10.02. Поставка 42дн","STF D5 523I/105",517002307001,"шт","комплектующие изделия АСУТП"]
["00-00018026","013_Schneider Electric","Модуль 1хEthernet/ModbusTCP,1хSerial","Покупные полуфабр. и комплект.10.02. Поставка 28дн","BMXNOR0200H-RTU",512009013009,"шт","комплектующие изделия АСУТП"]
["00-00014757","018_Cisco","Модуль Catalyst 3KX 1G Network Module","Покупные полуфабр. и комплект.10.02. Поставка 31дн","C3KX-NM-1G",517005018004,"шт","комплектующие изделия АСУТП"]
["00-00021183",null,"Модуль Cisco /Four port 10/100/1000 switch interface card","Инвентарь и хоз. принадлежности 10.09. Поставка 5д",null,null,"шт"]
["00-00022266","018_Cisco","Модуль Cisco EHWIC-4ESG","Покупные полуфабр. и комплект.10.02. Поставка 5дн","EHWIC-4ESG",517005018017,"шт"]
["00-00022265","018_Cisco","Модуль Cisco HWIC-2T","Покупные полуфабр. и комплект.10.02. Поставка 5дн","HWIC-2T",517005018016,"шт"]
["00-00014760","018_Cisco","Модуль Enhanced EtherSwitch, L2/L3, Service Module, 24 Gb Ethernet, PoE","Покупные полуфабр. и комплект.10.02. Поставка 31дн","SM-ES3G-24-P",517005018006,"шт","комплектующие изделия АСУТП"]
["00-00022395","300_Отечественные","Модуль Ethernet Сикон С70","Покупные полуфабр. и комплект.10.02. Поставка 15дн",null,547010300019,"шт","комплектующие изделия АСУТП"]
["00-00017570","000_Импортные","Модуль Four port 10/100/1000 Ethernet switch interface card","Инвентарь и хоз. принадлежности 10.09. Поставка 5д","EHWIC-4ESG=",null,"шт"]
["00-00015478","006_ICP DAS","Модуль HRT-710 HART/RS-232/422/485","Покупные полуфабр. и комплект.10.02. Поставка 42дн","HRT710",517000006001,"шт","комплектующие изделия АСУТП"]
["00-00019843","000_Импортные","Модуль Intel Quad Port Intel 1350-AE4 GbE I/O module AXX4P1GBPWLIOM","Инвентарь и хоз. принадлежности 10.09. Поставка 5д","AXX4P1GBPWLIOM",null,"шт","офис Москва"]
["00-00022199","010_Moxa","Модуль ioLogik E1210 Ethernet I/O Server, 16 DI, 2 x Ethernet","Покупные полуфабр. и комплект.10.02. Поставка 28дн",null,512008010001,"шт"]
["00-00022940","013_Schneider Electric","Модуль M340 ETHERNET-IP и Modbus TCP (BMXNOC0401)","Покупные полуфабр. и комплект.10.02. Поставка 28дн","BMXNOC0401",512009013013,"шт"]
["00-00017599","018_Cisco","Модуль SFP двужильный многомодовый для подключения к KVM удлинителям LDF и ADF, EV-SFP-MM-LC","Покупные полуфабр. и комплект.10.02. Поставка 31дн","EV-SFP-MM-LC",517005018013,"шт"]
["00-00023842","018_Cisco","Модуль SFP-10G-LR=","Покупные полуфабр. и комплект.10.02. Поставка 30дн","SFP-10G-LR=",517005018026,"шт"]
["00-00018801","010_Moxa","Модуль SFP-1FEMLC-T, 100Base multi-mode, LC, 4Km, -40 to 85°C","Покупные полуфабр. и комплект.10.02. Поставка 31дн","SFP-1FEMLC-T",517005010004,"шт"]
["00-00013796","011_Phoenix Contact","Модуль аккумуляторный для QUINT UPS, 24VDC, 12Ач,  Ш202хВ202хГ110мм, крепление на DIN-рейку","Покупные полуфабр. и комплект.10.02. Поставка 36дн",2320322,506002011008,"шт","комплектующие изделия АСУТП"]
["00-00013795","011_Phoenix Contact","Модуль аккумуляторный для QUINT UPS, 24VDC, 7,2Ач,  Ш85хВ202хГ110мм, крепление на DIN-рейку","Покупные полуфабр. и комплект.10.02. Поставка 36дн",2320319,506002011007,"шт","комплектующие изделия АСУТП"]
["00-00022971","364_Овен","Модуль аналогового ввода ОВЕН МВ110-224.2А","Покупные полуфабр. и комплект.10.02. Поставка 31дн","МВ110-224.2А",512006364001,"шт"]
["00-00017120","002_B&R","Модуль аналоговых входов X20AI2437","Покупные полуфабр. и комплект.10.02. Поставка 28дн","X20AI2437",512004002004,"шт","комплектующие изделия АСУТП"]
["00-00017121","002_B&R","Модуль аналоговых входов X20AI2438","Покупные полуфабр. и комплект.10.02. Поставка 28дн","X20AI2438",512004002005,"шт","комплектующие изделия АСУТП"]
["00-00013974","002_B&R","Модуль аналоговых входов X20AI4632, 4 вх","Покупные полуфабр. и комплект.10.02. Поставка 28дн","0x1BA1",512004002001,"шт","комплектующие изделия АСУТП"]
["00-00023231","002_B&R","Модуль аналоговых входов X20AI8321 (8 вх., 4–20 мА)","Покупные полуфабр. и комплект.10.02. Поставка 60дн","0xD831",512004002006,"шт"]
["00-00013977","013_Schneider Electric","Модуль аналоговых входов, 16AI/4…20 mA, изолир.","Покупные полуфабр. и комплект.10.02. Поставка 28дн","140ACI04000",512004013001,"шт","комплектующие изделия АСУТП"]
["00-00013976","002_B&R","Модуль аналоговых входов, 2 вх 0xB3A9","Покупные полуфабр. и комплект.10.02. Поставка 28дн","0xB3A9",512004002003,"шт","комплектующие изделия АСУТП"]
["00-00013975","002_B&R","Модуль аналоговых входов, 2 вх 0xB784","Покупные полуфабр. и комплект.10.02. Поставка 28дн","0xB784",512004002002,"шт","комплектующие изделия АСУТП"]
["00-00013978","013_Schneider Electric","Модуль аналоговых входов, 8AI/4…20 mA, изолир.","Покупные полуфабр. и комплект.10.02. Поставка 28дн","BMXAMI0810",512004013002,"шт","комплектующие изделия АСУТП"]
["00-00017122","002_B&R","Модуль аналоговых выходов X20AO2437","Покупные полуфабр. и комплект.10.02. Поставка 28дн","X20AO2437",512006002002,"шт"]
["00-00023921","002_B&R","Модуль аналоговых выходов X20AO2622, 2 выхода ±10V/0–20мА","Покупные полуфабр. и комплект.10.02. Поставка 28дн","0x1BA2",512006002003,"шт"]
["00-00023922","002_B&R","Модуль аналоговых выходов X20AO4622, 4 выхода ±10V/0–20мА","Покупные полуфабр. и комплект.10.02. Поставка 28дн","0x1BA3",512006002004,"шт"]
["00-00023995","002_B&R","Модуль аналоговых выходов X20AO4632, 4 выхода ±10V/0–20мА","Покупные полуфабр. и комплект.10.02. Поставка 28дн","0x1BA5",512006002005,"шт"]
["00-00013987","002_B&R","Модуль аналоговых выходов, 2 вых","Покупные полуфабр. и комплект.10.02. Поставка 28дн","0xB785",512006002001,"шт","комплектующие изделия АСУТП"]
["00-00020226","013_Schneider Electric","Модуль аналоговых выходов, 2AO/±10V/4…20 mA, изолир.","Покупные полуфабр. и комплект.10.02. Поставка 5дн","BMXAMO0210",512006013002,"шт","комплектующие изделия АСУТП"]
["00-00013988","013_Schneider Electric","Модуль аналоговых выходов, 4AO/±10 V/4…20 mA, изолир.","Покупные полуфабр. и комплект.10.02. Поставка 28дн","BMXAMO0410",512006013001,"шт","комплектующие изделия АСУТП"]
["00-00013782","011_Phoenix Contact","Модуль базовый , 230VAC/DC, 6A, 1SPDT, LED, мост.выпрям., Ш6,2хВ80хГ94 мм, крепление на DIN-рейку, п","Покупные полуфабр. и комплект.10.02. Поставка 21дн",2967183,504001011022,"шт","комплектующие изделия АСУТП"]
["00-00023543","002_B&R","Модуль базовый для контроллера шины, 2 слота расширения","Покупные полуфабр. и комплект.10.02. Поставка 28дн","X20BB82",512012002015,"шт","комплектующие изделия АСУТП"]
["00-00013784","011_Phoenix Contact","Модуль базовый, 1SPDT, LED, диод,Ш6,2хВ80хГ94 мм, крепление на DIN-рейку, пруж.заж.","Покупные полуфабр. и комплект.10.02. Поставка 21дн",2967219,504001011024,"шт","комплектующие изделия АСУТП"]
["00-00013783","011_Phoenix Contact","Модуль базовый, 230VAC/DC, 3A, 2SPDT, LED, мост.выпрям., Ш14хВ80хГ94 мм, крепление на DIN-рейку, пру","Покупные полуфабр. и комплект.10.02. Поставка 21дн",2912484,504001011023,"шт","комплектующие изделия АСУТП"]
["00-00013781","011_Phoenix Contact","Модуль базовый, 300VAC/DC, 12A, 4SPDT,  1/3 ярус, Ш31хВ84хГ95мм, крепление на DIN-рейку, пруж.заж.\t2","Покупные полуфабр. и комплект.10.02. Поставка 21дн",2833589,504001011021,"шт","комплектующие изделия АСУТП"]
["00-00013780","011_Phoenix Contact","Модуль базовый, Uн=230VАC, мост.выпрям., фильтр помех, Ш6,2хВ80хГ94мм, крепление на DIN-рейку, пруж.","Покупные полуфабр. и комплект.10.02. Поставка 21дн",2980377,504001011020,"шт","комплектующие изделия АСУТП"]
["00-00013765","011_Phoenix Contact","Модуль базовый, мост.выпрям., Uн=230VАC, 2SPDT, фильтр помех, винт, Ш14хВ80хГ94мм, крепление на DIN-","Покупные полуфабр. и комплект.10.02. Поставка 21дн",2980429,504001011002,"шт","комплектующие изделия АСУТП"]
["00-00013764","011_Phoenix Contact","Модуль базовый, мост.выпрям., Uн=230VАC, фильтр помех, push-in, Ш6,2хВ80хГ94мм, крепление на DIN-рей","Покупные полуфабр. и комплект.10.02. Поставка 21дн",2900455,504001011001,"шт","комплектующие изделия АСУТП"]
["00-00023092","105_Eaton","Модуль батарейный внешний Eaton 5PX 48 RT EBM 2U (5PXEBM48RT)","Покупные полуфабр. и комплект.10.02. Поставка 20дн","5PXEBM48RT",517005105003,"шт"]
["00-00021890","018_Cisco","Модуль безопасности Cisco ASA5500-SSM-4GE для межсетевых экранов Cisco ASA 5500, 4 порта GE RJ-45, S","Покупные полуфабр. и комплект.10.02. Поставка 5дн","SMM 4-GE",517005018015,"шт"]
["00-00022400","105_Eaton","Модуль внешних батарей Eaton EX 230V 1500 Rack EXB Extended Battery Module (EXB) for 230V Eaton EX 1","Покупные полуфабр. и комплект.10.02. Поставка 15дн",68186,506005105004,"шт"]
["00-00023601","105_Eaton","Модуль внешних батарей для ИБП Eaton 9РХ EBM 72V RT3U","Покупные полуфабр. и комплект.10.02. Поставка 15дн","9PXEBM72RT3U",506005105010,"шт"]
["00-00015898","013_Schneider Electric","Модуль временной синхронизации, входной, 24..125VDC, TimeStamp digital","Покупные полуфабр. и комплект.10.02. Поставка 28дн","BMX ERT 1604T",512005013005,"шт","комплектующие изделия АСУТП"]
["00-00016761","300_Отечественные","Модуль газового пожаротушения МГП(150-20-15)Э серии \"АТАКА\", основной","Покупные полуфабр. и комплект.10.02. Поставка 30дн",null,551004300010,"шт","Пожаротушение"]
["00-00016762","300_Отечественные","Модуль газового пожаротушения МГП(150-20-15)Э серии \"АТАКА\", резервный","Покупные полуфабр. и комплект.10.02. Поставка 30дн",null,551004300011,"шт","Пожаротушение"]
["00-00016153","300_Отечественные","Модуль газового пожаротушения МГП(150-40-15)Э серии \"АТАКА\", основной","Покупные полуфабр. и комплект.10.02. Поставка 30дн",null,551004300001,"шт","Пожаротушение"]
["00-00015460","417_RadioLab","Модуль грозозащиты N-722Q (female-female)","Покупные полуфабр. и комплект.10.02. Поставка 42дн","N-722Q",507005417001,"шт","комплектующие изделия АСУТП"]
["00-00019384","076_GE","Модуль давления PM620IS 200 мбар изб.","Покупные полуфабр. и комплект.10.02. Поставка 50дн","PM620IS",547002076001,"шт"]
["00-00020138","011_Phoenix Contact","Модуль диодный QUINT4-DIODE/12-24DC/2X20/1X40, сквозное резервирование, 12-24VDC, 2x20A, 1x40A","Покупные полуфабр. и комплект.10.02. Поставка 5дн",2907719,506004011011,"шт"]
["00-00013798","011_Phoenix Contact","Модуль диодный, 5-24VDC, 2x5A, 1x10A, Ш18хВ90хГ61мм, варистор, крепление на DIN-рейку, винт","Покупные полуфабр. и комплект.10.02. Поставка 36дн",2868606,506004011006,"шт","комплектующие изделия АСУТП"]
["00-00013797","011_Phoenix Contact","Модуль диодный, с защитным покрытием, 12-24VDC, 2x20A, 1x40A, варистор, Ш50хВ130хГ125мм, крепление н","Покупные полуфабр. и комплект.10.02. Поставка 36дн",2320157,506004011005,"шт","комплектующие изделия АСУТП"]
["00-00023161","016_ABB","Модуль дискретного ввода DI810 (16-кан. 24VDC)","Покупные полуфабр. и комплект.10.02. Поставка 28дн","3BSE008508R1",512005016003,"шт"]
["00-00023067","016_ABB","Модуль дискретного ввода DI818 (32-кан. 24VDC)","Покупные полуфабр. и комплект.10.02. Поставка 28дн","3BSE069052R1",512005016001,"шт"]
["00-00020576","364_Овен","Модуль дискретного ввода МВ110-220.32ДН","Покупные полуфабр. и комплект.10.02. Поставка 5дн","МВ110-220.32ДН",512005364003,"шт","комплектующие изделия АСУТП"]
["00-00017437","364_Овен","Модуль дискретного ввода МВ110-224.16Д ОВЕН","Покупные полуфабр. и комплект.10.02. Поставка 28дн","МВ110-224.16Д",512005364001,"шт","комплектующие изделия АСУТП"]
["00-00017438","364_Овен","Модуль дискретного ввода МУ110-224.16Р ОВЕН","Покупные полуфабр. и комплект.10.02. Поставка 28дн","МУ110-224.16Р",512005364002,"шт","комплектующие изделия АСУТП"]
["00-00023124","016_ABB","Модуль дискретного ввода резервированный DI840 (16-кан. 24VDC)","Покупные полуфабр. и комплект.10.02. Поставка 28дн","3BSE020836R1",512005016002,"шт"]
["00-00023162","016_ABB","Модуль дискретного вывода DO810 (16-кан. 24VDC)","Покупные полуфабр. и комплект.10.02. Поставка 28дн","3BSE008510R1",512007016003,"шт"]
["00-00023068","016_ABB","Модуль дискретного вывода DO818 (32-кан. 24VDC)","Покупные полуфабр. и комплект.10.02. Поставка 28дн","3BSE069053R1",512007016001,"шт"]
["00-00020577","364_Овен","Модуль дискретного вывода МУ110-220.32Р","Покупные полуфабр. и комплект.10.02. Поставка 5дн","МУ110-220.32Р",512005364004,"шт","комплектующие изделия АСУТП"]
["00-00023125","016_ABB","Модуль дискретного вывода резервированный DO840 (16-кан. 24VDC 0,5A)","Покупные полуфабр. и комплект.10.02. Поставка 28дн","3BSE020838R1",512007016002,"шт"]
["00-00023582","426_Прософт-Системы","Модуль дискретных входов DI 24-15 (15 каналов, 24В, для контроллера Aris MT-210)","Покупные полуфабр. и комплект.10.02. Поставка 28дн",null,512005426001,"шт","комплектующие изделия АСУТП"]
["00-00017125","002_B&R","Модуль дискретных входов X20DI8371","Покупные полуфабр. и комплект.10.02. Поставка 28дн","X20DI8371",512005002003,"шт","комплектующие изделия АСУТП"]
["00-00023923","002_B&R","Модуль дискретных входов X20DI9371, 12 входов, 24 VDC","Покупные полуфабр. и комплект.10.02. Поставка 28дн","0x1B95",512005002004,"шт","комплектующие изделия АСУТП"]
["00-00013980","002_B&R","Модуль дискретных входов, 12 вх, 24 VDC","Покупные полуфабр. и комплект.10.02. Поставка 28дн","0xA4AB",512005002001,"шт","комплектующие изделия АСУТП"]
["00-00013981","002_B&R","Модуль дискретных входов, 16 вх, 24 VDC (X20DIF371)","Покупные полуфабр. и комплект.10.02. Поставка 28дн","0xC0E8",512005002002,"шт","комплектующие изделия АСУТП"]
["00-00013983","013_Schneider Electric","Модуль дискретных входов, 16DI, 2,5W/24VDC/0,625A","Покупные полуфабр. и комплект.10.02. Поставка 28дн","BMXDDI1602",512005013002,"шт","комплектующие изделия АСУТП"]
["00-00013984","013_Schneider Electric","Модуль дискретных входов, 2x16DI, 3,9W/24VDC/0,002A","Покупные полуфабр. и комплект.10.02. Поставка 28дн","BMXDDI3202K",512005013003,"шт","комплектующие изделия АСУТП"]
["00-00013982","013_Schneider Electric","Модуль дискретных входов, 32(4x8DI), 1,7W/24VDC/0,01A","Покупные полуфабр. и комплект.10.02. Поставка 28дн","140DDI35300",512005013001,"шт","комплектующие изделия АСУТП"]
["00-00013985","013_Schneider Electric","Модуль дискретных входов, 4x16IN, 4,3W/24VDC/0,002A","Покупные полуфабр. и комплект.10.02. Поставка 28дн","BMXDDI6402K",512005013004,"шт","комплектующие изделия АСУТП"]
["00-00017126","002_B&R","Модуль дискретных входов/выходов X20DM9324","Покупные полуфабр. и комплект.10.02. Поставка 28дн","X20DM9324",512008002002,"шт","комплектующие изделия АСУТП"]
["00-00013994","002_B&R","Модуль дискретных входов/выходов, 8вх/4вых, 24 VDC, Iвых=0,5 А","Покупные полуфабр. и комплект.10.02. Поставка 28дн","0x20B9",512008002001,"шт","комплектующие изделия АСУТП"]
["00-00017123","002_B&R","Модуль дискретных выходов X20DO2322","Покупные полуфабр. и комплект.10.02. Поставка 28дн","X20DO2322",512007002003,"шт","комплектующие изделия АСУТП"]
["00-00017124","002_B&R","Модуль дискретных выходов X20DO8322","Покупные полуфабр. и комплект.10.02. Поставка 28дн","X20DO8322",512007002004,"шт","комплектующие изделия АСУТП"]
["00-00023924","002_B&R","Модуль дискретных выходов X20DO9322, 12 выходов, 24 VDC, Iвых=0,5 А","Покупные полуфабр. и комплект.10.02. Поставка 28дн","0x1B9",512007002006,"шт","комплектующие изделия АСУТП"]
["00-00023230","002_B&R","Модуль дискретных выходов X20DOF322 (16 вых., 24 VDC, Iвых=0,5 А)","Покупные полуфабр. и комплект.10.02. Поставка 60дн","0xC0EA",512007002005,"шт"]
["00-00013992","013_Schneider Electric","Модуль дискретных выходов,  32(4x8DO), 24VDC/0,5A","Покупные полуфабр. и комплект.10.02. Поставка 28дн","140DDO35300",512007013001,"шт","комплектующие изделия АСУТП"]
["00-00020227","013_Schneider Electric","Модуль дискретных выходов, 16DO, 2,26W/24VDC/0,5A","Покупные полуфабр. и комплект.10.02. Поставка 5дн","BMXDDO1602",512007013003,"шт","комплектующие изделия АСУТП"]
["00-00013990","002_B&R","Модуль дискретных выходов, 2 вых., 24 VDC, Iвых=0,5 А","Покупные полуфабр. и комплект.10.02. Поставка 28дн","0x1B96",512007002001,"шт","комплектующие изделия АСУТП"]
["00-00013993","013_Schneider Electric","Модуль дискретных выходов, 2x16DO, 3,6W/24VDC/0,1A","Покупные полуфабр. и комплект.10.02. Поставка 28дн","BMXDDO3202K",512007013002,"шт","комплектующие изделия АСУТП"]
["00-00020228","013_Schneider Electric","Модуль дискретных выходов, 64DO, 6,85W/24VDC/0,1A","Покупные полуфабр. и комплект.10.02. Поставка 5дн","BMXDDO6402K",512007013004,"шт","комплектующие изделия АСУТП"]
["00-00013991","002_B&R","Модуль дискретных выходов, 8 вых., 24 VDC, Iвых=0,5 А","Покупные полуфабр. и комплект.10.02. Поставка 28дн","0xA4AC",512007002002,"шт","комплектующие изделия АСУТП"]
["00-00023844","101_Wize","Модуль для потолочной видеостены Wise Pro VWC60","Покупные полуфабр. и комплект.10.02. Поставка 30дн",72226,513001101004,"шт"]
["00-00013473","013_Schneider Electric","Модуль доп. контактов 2НО+2НЗ","Покупные полуфабр. и комплект.10.02. Поставка 21дн","LAEN22",504007013007,"шт"]
["00-00017641","376_Сапфир СТ","Модуль защиты от импульсных перенапряжений УЗС-485-К","Покупные полуфабр. и комплект.10.02. Поставка 42дн",null,507005376001,"шт","УЗС-485-К - модуль в корпусе для крепления на DIN рейку"]
["00-00022908","088_FINDER","Модуль индикации и защиты; зеленый LED+диод (+A1); 6-24В DC","Покупные полуфабр. и комплект.10.02. Поставка 21дн","99.02.9.024.99",504001088005,"шт"]
["00-00023065","016_ABB","Модуль интерфейсный CI853K01 (MODBUS RTU Serial, Master)","Покупные полуфабр. и комплект.10.02. Поставка 28дн","3BSE018103R1",512003016001,"шт"]
["00-00023113","016_ABB","Модуль интерфейсный CI864K01 (IEC 60870-5-104, Master/Slave)","Покупные полуфабр. и комплект.10.02. Поставка 28дн",null,512003016003,"шт"]
["00-00023066","016_ABB","Модуль интерфейсный CI868K01 (IEC 61850-Ed1)","Покупные полуфабр. и комплект.10.02. Поставка 28дн","3BSE048845R1",512003016002,"шт"]
["00-00022392","300_Отечественные","Модуль интерфейсный RS-232 Сикон С70","Покупные полуфабр. и комплект.10.02. Поставка 15дн",null,547010300017,"шт","комплектующие изделия АСУТП"]
["00-00022394","300_Отечественные","Модуль интерфейсный RS-485 Сикон С70","Покупные полуфабр. и комплект.10.02. Поставка 15дн",null,547010300018,"шт","комплектующие изделия АСУТП"]
["00-00017131","002_B&R","Модуль интерфейсный X20CS1030","Покупные полуфабр. и комплект.10.02. Поставка 28дн","X20CS1030",512003002006,"шт","комплектующие изделия АСУТП"]
["00-00017130","002_B&R","Модуль интерфейсный X20IF1082","Покупные полуфабр. и комплект.10.02. Поставка 28дн","X20IF1082",512003002005,"шт","комплектующие изделия АСУТП"]
["00-00023920","002_B&R","Модуль интерфейсный X20IF1082-2, 1хPOWERLINK V1/V2, 2Вт, 2хRG45, 100 BASE-TX","Покупные полуфабр. и комплект.10.02. Поставка 28дн","0xA7A3",512003002007,"шт","комплектующие изделия АСУТП"]
["00-00017117","002_B&R","Модуль интерфейсный X20IF10X0","Покупные полуфабр. и комплект.10.02. Поставка 28дн","X20IF10X0",512002002004,"шт"]
["00-00017118","002_B&R","Модуль интерфейсный X20IF2181-2","Покупные полуфабр. и комплект.10.02. Поставка 28дн","X20IF2181-2",512002002005,"шт"]
["00-00013972","002_B&R","Модуль интерфейсный, 1,92 Вт, 1000BASE-SX","Покупные полуфабр. и комплект.10.02. Поставка 28дн","0xC3B4",512003002004,"шт","комплектующие изделия АСУТП"]
["00-00013970","002_B&R","Модуль интерфейсный, 1хPOWERLINK V1/V2, 2Вт, 2хRG45, 100 BASE-TX","Покупные полуфабр. и комплект.10.02. Поставка 28дн","0x1F1F",512003002002,"шт","комплектующие изделия АСУТП"]
["00-00013971","002_B&R","Модуль интерфейсный, 1хPOWERLINK, 2Вт, конфигурируемый, 2хRG45, 100 BASE-TX","Покупные полуфабр. и комплект.10.02. Поставка 28дн","0xC3B3",512003002003,"шт","комплектующие изделия АСУТП"]
["00-00013969","002_B&R","Модуль интерфейсный, 1хRS485/RS422","Покупные полуфабр. и комплект.10.02. Поставка 28дн","0x1FD0",512003002001,"шт","комплектующие изделия АСУТП"]
["00-00020092","011_Phoenix Contact","Модуль интерфейсный, ENET 10/100Mbit/s, RJ45x2, FL IF 2TX VS-RJ-D","Покупные полуфабр. и комплект.10.02. Поставка 5дн",2832357,517005011001,"шт"]
["00-00021024","011_Phoenix Contact","Модуль клеммный заземляющий с пружинными зажимами ST 2,5-PE (3031238)","Покупные полуфабр. и комплект.10.02. Поставка 5дн",3031238,508005011024,"шт","комплектующие изделия АСУТП"]
["00-00021025","011_Phoenix Contact","Модуль клеммный заземляющий с пружинными зажимами ST 4-PE (3031380)","Покупные полуфабр. и комплект.10.02. Поставка 5дн",3031380,508005011025,"шт","комплектующие изделия АСУТП"]
["00-00022295",null,"Модуль комбинированный: низ ДСП, верх поликарбонат","Инвентарь и хоз. принадлежности 10.09. Поставка 5д",null,null,"шт"]
["00-00014535","013_Schneider Electric","Модуль коммуникационный, 1xRJ45 Enhernet, Modbus/TCP, 24V","Покупные полуфабр. и комплект.10.02. Поставка 28дн","SR3NET01BD",512009013008,"шт","комплектующие изделия АСУТП"]
["00-00014530","013_Schneider Electric","Модуль коммуникационный, 1xRJ45, 10BASE-T-100BASE-TX","Покупные полуфабр. и комплект.10.02. Поставка 28дн","BMXNOE0100",512009013003,"шт","комплектующие изделия АСУТП"]
["00-00013998","013_Schneider Electric","Модуль коммуникационный, 1xRJ45+1xRJ45","Покупные полуфабр. и комплект.10.02. Поставка 28дн","BMXNOR0200H",512009013002,"шт","комплектующие изделия АСУТП"]
["00-00014531","013_Schneider Electric","Модуль коммуникационный, 1xRJ45+2xRJ45, EnherNet/IP, Modbus/TCP","Покупные полуфабр. и комплект.10.02. Поставка 28дн","BMENOC0301",512009013004,"шт","комплектующие изделия АСУТП"]
["00-00013997","013_Schneider Electric","Модуль коммуникационный, 2xRJ45+1xRJ45","Покупные полуфабр. и комплект.10.02. Поставка 28дн","BMXNOM0200",512009013001,"шт","комплектующие изделия АСУТП"]
["00-00020229","013_Schneider Electric","Модуль коммутационный BMX CRA 31210","Покупные полуфабр. и комплект.10.02. Поставка 5дн","BMXCRA31210",512009013010,"шт","комплектующие изделия АСУТП"]
["00-00022652","013_Schneider Electric","Модуль контроллера Quantum TIME STAMP (140 ERT 854 20)","Покупные полуфабр. и комплект.10.02. Поставка 28дн","140ERT85420",512005013006,"шт"]
["00-00016211",null,"Модуль обхода иммобилайзера Star Line BP-3","Запасные части 10.05. Поставка 5дн.",null,null,"шт"]
["00-00011100",null,"Модуль ограничения  комммутационного перенапряжения 110-240В TESYS E","Материал 10.01. Поставка 21дн.",null,null,"шт"]
["00-00014761","056_Transcend","Модуль памяти 2Gb","Покупные полуфабр. и комплект.10.02. Поставка 31дн","MEM-2900-2GB",517005056001,"шт","комплектующие изделия АСУТП"]
["00-00014762","057_Gtech","Модуль памяти 2Gb MEM-CF-2GB","Покупные полуфабр. и комплект.10.02. Поставка 31дн","MEM-CF-2GB",517005057001,"шт","комплектующие изделия АСУТП"]
["00-00016174","000_Импортные","Модуль памяти 4Gb Kingston KVR16LS11/4 / SODIMM","Инвентарь и хоз. принадлежности 10.09. Поставка 5д",null,null,"шт"]
["00-00016723","000_Импортные","Модуль памяти Crucial DDR3 SODIMM 4Gb","Инвентарь и хоз. принадлежности 10.09. Поставка 5д",null,null,"шт"]
["00-00023453","000_Импортные","Модуль памяти Crucial DDR4 SODIMM 4Gb","Инвентарь и хоз. принадлежности 10.09. Поставка 5д",null,null,"шт"]
["00-00021177","000_Импортные","Модуль памяти Crucial DDR4 SODIMM 8Gb","Инвентарь и хоз. принадлежности 10.09. Поставка 5д",null,null,"шт"]
["00-00021058",null,"Модуль памяти HP 8Gb /SO-DIMM /Probook 470","Инвентарь и хоз. принадлежности 10.09. Поставка 5д",null,null,"шт"]
["00-00017639","000_Импортные","Модуль памяти HPE 16GB (1x16GB) 2Rx4 PC4-2133P-R DDR4 Registered Memory Kit for Gen9","Инвентарь и хоз. принадлежности 10.09. Поставка 5д","726719-В21",null,"шт"]
["00-00023415","000_Импортные","Модуль памяти HY DDR3 DIMM 8Gb","Инвентарь и хоз. принадлежности 10.09. Поставка 5д",null,null,"шт"]
["00-00021613","000_Импортные","Модуль памяти KVR16E11/8 (DDR3 8Gb, DIMM ECC U PC3-12800, CL11, 1600MHz, KINGSTON)","Покупные полуфабр. и комплект.10.02. Поставка 30дн","KVR16E11/8",518001000013,"шт"]
["00-00008864",null,"Модуль памяти Samsung 4 GB","Инвентарь и хоз. принадлежности 10.09. Поставка 5д",null,null,"шт"]
["00-00016724","000_Импортные","Модуль памяти Samsung DDR3 SODIMM 4Gb","Инвентарь и хоз. принадлежности 10.09. Поставка 5д",null,null,"шт"]
["00-00016725","000_Импортные","Модуль памяти Samsung DDR4 SODIMM 4Gb","Инвентарь и хоз. принадлежности 10.09. Поставка 5д",null,null,"шт"]
["00-00016726","000_Импортные","Модуль памяти Samsung DDR4 SODIMM 8Gb","Инвентарь и хоз. принадлежности 10.09. Поставка 5д",null,null,"шт"]
["00-00020793","056_Transcend","Модуль памяти TS512MSK64V6N, 4Gb, DDR3, PC3-12800, 1600MHz, SO-DIMM, 204pin, CL11, 1,5В","Покупные полуфабр. и комплект.10.02. Поставка 5дн","TS512MSK64V6N",518001056001,"шт"]
["00-00020794","056_Transcend","Модуль памяти TS512MSK64W3N, 4Gb, DDR3, PC3-12800, 1600MHz, SO-DIMM, 204pin, CL11, 1,35ВБ  2R/256Mx8","Покупные полуфабр. и комплект.10.02. Поставка 5дн","TS512MSK64W3N",518001056002,"шт"]
["00-00015461","013_Schneider Electric","Модуль питания 20-30VDC/8A, изолир.","Покупные полуфабр. и комплект.10.02. Поставка 28дн","140CPS21400",512001013001,"шт","комплектующие изделия АСУТП"]
["00-00023546","002_B&R","Модуль питания 24VDC, 0,7А, 1,34Вт","Покупные полуфабр. и комплект.10.02. Поставка 28дн","X20PS8002",512001002007,"шт","комплектующие изделия АСУТП"]
["00-00021471","013_Schneider Electric","Модуль питания BMXCPS2010 (16,8 W/24VDC, изолир.)","Покупные полуфабр. и комплект.10.02. Поставка 28дн","BMXCPS2010",512001013004,"шт","Модуль питания, 16,8 W/24VDC, изолир."]
["00-00017127","002_B&R","Модуль питания X20PS2100","Покупные полуфабр. и комплект.10.02. Поставка 28дн","X20PS2100",512001002004,"шт","комплектующие изделия АСУТП"]
["00-00017128","002_B&R","Модуль питания X20PS3300","Покупные полуфабр. и комплект.10.02. Поставка 28дн","X20PS3300",512001002005,"шт","комплектующие изделия АСУТП"]
["00-00017129","002_B&R","Модуль питания X20PS9400","Покупные полуфабр. и комплект.10.02. Поставка 28дн","X20PS9400",512001002006,"шт","комплектующие изделия АСУТП"]
["00-00013963","002_B&R","Модуль питания для контроллера шины, 24VDC, 1хRS232","Покупные полуфабр. и комплект.10.02. Поставка 28дн","0x1F8C",512001002003,"шт","комплектующие изделия АСУТП"]
["00-00013961","002_B&R","Модуль питания для шины ввода/вывода, 24VDC, 0,2Вт","Покупные полуфабр. и комплект.10.02. Поставка 28дн","0x1BBF",512001002001,"шт","комплектующие изделия АСУТП"]
["00-00013962","002_B&R","Модуль питания для шины ввода/вывода, 24VDC, встроенный предохранитель, 1,31 Вт","Покупные полуфабр. и комплект.10.02. Поставка 28дн","0x1BC0",512001002002,"шт","комплектующие изделия АСУТП"]
["00-00013940","011_Phoenix Contact","Модуль питания и сигнализации, в комплекте с соединителем, монтаж на DIN-рейку и питание через соеди","Покупные полуфабр. и комплект.10.02. Поставка 30дн",2924184,510000011002,"шт","комплектующие изделия АСУТП"]
["00-00013964","013_Schneider Electric","Модуль питания, 40 W/24VDC, изолир.","Покупные полуфабр. и комплект.10.02. Поставка 28дн","BMXCPS3020",512001013002,"шт","комплектующие изделия АСУТП"]
["00-00013474","313_BOLID","Модуль преобразователя МП 24/12В исп.02","Покупные полуфабр. и комплект.10.02. Поставка 50дн","МП24/12",551001313004,"шт"]
["00-00011073",null,"Модуль преобразователя МП24/12В исп.02 BOLID","Материал 10.01. Поставка 21дн.",null,null,"шт"]
["00-00022241","300_Отечественные","Модуль приема сигналов точного времени DF01(в комплекте Кабель подключения GPS/ГЛОНАС-3м)","Покупные полуфабр. и комплект.10.02. Поставка 5дн",null,517005300005,"шт"]
["00-00014527","013_Schneider Electric","Модуль процессорный","Покупные полуфабр. и комплект.10.02. Поставка 28дн","BMEP584020",512002013003,"шт","комплектующие изделия АСУТП"]
["00-00021609","013_Schneider Electric","Модуль процессорный BME P58 1020","Покупные полуфабр. и комплект.10.02. Поставка 28дн","BMEP581020",512002013007,"шт","комплектующие изделия АСУТП"]
["00-00020546","013_Schneider Electric","Модуль процессорный BME P58 2040","Покупные полуфабр. и комплект.10.02. Поставка 5дн","BMEP582040",512002013006,"шт"]
["00-00013967","013_Schneider Electric","Модуль процессорный BMX P34 2000","Покупные полуфабр. и комплект.10.02. Поставка 28дн","BMXP342000",512002013001,"шт","комплектующие изделия АСУТП"]
["00-00015462","013_Schneider Electric","Модуль процессорный BMX P34 2020","Покупные полуфабр. и комплект.10.02. Поставка 28дн","BMXP342020",512002013002,"шт","комплектующие изделия АСУТП"]
["00-00014528","013_Schneider Electric","Модуль процессорный, \"горячего\" резервирования","Покупные полуфабр. и комплект.10.02. Поставка 28дн","140CPU67260",512002013004,"шт","комплектующие изделия АСУТП"]
["00-00015584","013_Schneider Electric","Модуль расширения","Покупные полуфабр. и комплект.10.02. Поставка 28дн","BMXXBE1000",512012013014,"шт","комплектующие изделия АСУТП"]
["00-00013477","013_Schneider Electric","Модуль расширения Zelio Logic","Покупные полуфабр. и комплект.10.02. Поставка 28дн","SR3XT141BD",512008013002,"шт"]
["00-00011077",null,"Модуль расширения дискретный 8 вх/6 вых 24В Zelio Logic","Материал 10.01. Поставка 21дн.",null,null,"шт"]
["00-00023545","002_B&R","Модуль расширения концентратора, 2хRJ-45","Покупные полуфабр. и комплект.10.02. Поставка 28дн","X20HB2880",512009002004,"шт","комплектующие изделия АСУТП"]
["00-00022962","013_Schneider Electric","Модуль расширения шасси BMXXBE2005","Покупные полуфабр. и комплект.10.02. Поставка 28дн","BMXXBE2005",512012013037,"шт"]
["00-00018069","018_Cisco","Модуль расширения, 4хEthernet 100BASE-X SPF","Покупные полуфабр. и комплект.10.02. Поставка 31дн","IEM-3000-4SM",517005018011,"шт"]
["00-00014553","018_Cisco","Модуль расширения, 8хEthernet 10/100 T для медного кабеля","Покупные полуфабр. и комплект.10.02. Поставка 31дн","IEM-3000-8TM",517005018001,"шт","комплектующие изделия АСУТП"]
["00-00023131","016_ABB","Модуль резервирования CEX-bus BC810K","Покупные полуфабр. и комплект.10.02. Поставка 28дн","3BSE031155R1",512009016003,"шт"]
["00-00022075","011_Phoenix Contact","Модуль резервный UNO-DIODE/5-24DC/2X10/1X20, 5-24 VDC, 2х10А, 1х20А","Покупные полуфабр. и комплект.10.02. Поставка 5дн",2905489,506004011012,"шт"]
["00-00014353","011_Phoenix Contact","Модуль резервный с контролем, 12..24VDC, 2x10A/1x20A, Ш32хВ130хГ115мм, монтаж на DIN-рейку, винт","Покупные полуфабр. и комплект.10.02. Поставка 36дн",2866514,506004011008,"шт","комплектующие изделия АСУТП"]
["00-00014354","011_Phoenix Contact","Модуль резервный с контролем, 12..24VDC, 2x10A/1x20A, Ш35хВ130хГ115мм, монтаж на DIN-рейку, система","Покупные полуфабр. и комплект.10.02. Поставка 36дн",2907380,506004011009,"шт","комплектующие изделия АСУТП"]
["00-00014355","011_Phoenix Contact","Модуль резервный, 12..24VDC, 2x20A/1x40A, Ш41хВ130хГ115мм, монтаж на DIN-рейку, система Push-in","Покупные полуфабр. и комплект.10.02. Поставка 36дн",2907379,506004011010,"шт","комплектующие изделия АСУТП"]
["00-00013777","011_Phoenix Contact","Модуль с двумя встроенными реле 24VDC/7mA, 250VAC/3,5A, LED, защита от переполюсовки, диод, Ш6,2хВ80","Покупные полуфабр. и комплект.10.02. Поставка 21дн",2987312,504001011017,"шт","комплектующие изделия АСУТП"]
["00-00019651","141_Rosemount Tank Radar AB","Модуль связи 2410 TankHub (IS FF power supply), выходной сигнал основной MODBUS/RS-485, дополнительн","Покупные полуфабр. и комплект.10.02. Поставка 42дн",null,517000141001,"шт"]
["00-00023452","016_ABB","Модуль связи CI873K01","Покупные полуфабр. и комплект.10.02. Поставка 28дн","3BSE056899R1",512003016004,"шт"]
["00-00014533","013_Schneider Electric","Модуль связи Eternet (прошивка не ниже 5.0), 1хRJ-45 10/100 BASE-TX Ethernet, 1хMT-RJ 100 BASE-FX fi","Покупные полуфабр. и комплект.10.02. Поставка 28дн","140NOE77111",512009013006,"шт","комплектующие изделия АСУТП"]
["00-00016323","013_Schneider Electric","Модуль связи ВМХ NRP 0201","Покупные полуфабр. и комплект.10.02. Поставка 28дн","ВМХ NRP 0201",512001013003,"шт","комплектующие изделия АСУТП"]
["00-00021294","013_Schneider Electric","Модуль сетевой 140NOE77101 (Ethernet Modbus TCP/IP,1хRJ-45 10/100 BASE-TX)","Покупные полуфабр. и комплект.10.02. Поставка 28дн","140NOE77101",512009013011,"шт","Модуль связи Modbus/TCP и Ethernet/IP, 1хRJ-45 10/100 BASE-TX"]
["00-00015463","013_Schneider Electric","Модуль удаленного ввода/вывода 2xRIO, с резервированием","Покупные полуфабр. и комплект.10.02. Поставка 28дн","140CRA93200",512008013001,"шт","комплектующие изделия АСУТП"]
["00-00022987","017_ATEN","Модуль удлинителя,KVM HDMI USB.50 метров,1х UTR Cat5e (KA7168-AX)","Покупные полуфабр. и комплект.10.02. Поставка 14дн","KA7168-AX",517005017004,"шт"]
["00-00023918","002_B&R","Модуль ЦПУ X20CP1584, 1хRS232, 1хEthernet, 1хPOWERLINK V1/V2, 2xUSB, 1xX2XLink, 256Mб DDR2 SDRAM","Покупные полуфабр. и комплект.10.02. Поставка 28дн","0xC370",512002002006,"шт"]
["00-00017116","002_B&R","Модуль ЦПУ X20CP3586","Покупные полуфабр. и комплект.10.02. Поставка 28дн","X20CP3586",512002002003,"шт"]
["00-00013965","002_B&R","Модуль ЦПУ, 1х RS232, 1х Ethernet, 1х POWERLINK V1/V2, 2x USB, 1x X2X Link, ОЗУ: 256 Mб (X20CP3585)","Покупные полуфабр. и комплект.10.02. Поставка 28дн","0xC3AF",512002002001,"шт","комплектующие изделия АСУТП"]
["00-00013966","002_B&R","Модуль ЦПУ, 1х RS232, 1х Ethernet, 1х POWERLINK V1/V2, 2x USB, 1x X2X Link, ОЗУ: 512 Mбайт DDR2 SDRA","Покупные полуфабр. и комплект.10.02. Поставка 28дн","0xBF2B",512002002002,"шт","комплектующие изделия АСУТП"]
["00-00013887","011_Phoenix Contact","Модуль штекерный УЗИП , защита 5 проводников, для установки, в базовый элемент РТ, Uном=12VDC","Покупные полуфабр. и комплект.10.02. Поставка 42дн",2838775,507005011013,"шт","комплектующие изделия АСУТП"]
["00-00021450","011_Phoenix Contact","Модуль штекерный УЗИП PT 3-HF-12 DC-ST","Покупные полуфабр. и комплект.10.02. Поставка 42дн",2858043,507005011036,"шт",", для установки в базовый элемент РТ, Uном=12VDC"]
["00-00021866","011_Phoenix Contact","Модуль штекерный УЗИП PT 4-5DC-ST","Покупные полуфабр. и комплект.10.02. Поставка 42дн",2839211,507005011038,"шт"]
["00-00013889","011_Phoenix Contact","Модуль штекерный УЗИП ИБЦ, 2х2 проводника, с защитной схемой, для установки в базовый элемент РТ, Uн","Покупные полуфабр. и комплект.10.02. Поставка 42дн",2838225,507005011015,"шт","комплектующие изделия АСУТП"]
["00-00013890","011_Phoenix Contact","Модуль штекерный УЗИП ИБЦ, 4 проводника, с защитной схемой, для установки в базовый элемент РТ, Uном","Покупные полуфабр. и комплект.10.02. Поставка 42дн",2839253,507005011016,"шт","комплектующие изделия АСУТП"]
["00-00013886","011_Phoenix Contact","Модуль штекерный УЗИП, 2х2 проводника, с защитной схемой для установки в базовый элемент РТ, Uном=5V","Покупные полуфабр. и комплект.10.02. Поставка 42дн",2838241,507005011012,"шт","комплектующие изделия АСУТП"]
["00-00013888","011_Phoenix Contact","Модуль штекерный УЗИП, 2х2 проводника, с защитной схемой, для установки в базовый элемент РТ, Uном=2","Покупные полуфабр. и комплект.10.02. Поставка 42дн",2838228,507005011014,"шт","комплектующие изделия АСУТП"]
["00-00014021","013_Schneider Electric","Модуль-заглушка (комплект 5 шт)","Покупные полуфабр. и комплект.10.02. Поставка 28дн","BMXXEM010",512012013008,"шт","комплектующие изделия АСУТП"]
["00-00015466","013_Schneider Electric","Модуль-заглушка с крышкой","Покупные полуфабр. и комплект.10.02. Поставка 28дн","140XCP51000",512012013003,"шт","комплектующие изделия АСУТП"]
["00-00013478","013_Schneider Electric","Модульный контактор iCT 25A 1P","Покупные полуфабр. и комплект.10.02. Поставка 21дн","A9C20731",504007013008,"шт"]
["00-00008434",null,"Мойк один врзн БУХОЛЬМЕН","Инвентарь и хоз. принадлежности 10.09. Поставка 5д",null,null,"шт"]
["00-00000485",null,"мойка","УСЛУГИ (по Акту)",null,null,"шт"]
["00-00020285","000_Импортные","Мойка кухонная REGINOX Ohio 40х40 Cuadrat LUX OKG (c/box) 403х403мм, глубина 180мм, тумба 450мм, сли","Инвентарь и хоз. принадлежности 10.09. Поставка 5д",null,572001000006,"шт"]
["00-00006700",null,"Молоко 1л","Прочие материалы 10.06. Поставка 3дн.",null,null,"шт"]
["00-00023941",null,"Молоко Parmalat  1,8% 1л","Прочие материалы 10.06. Поставка 3дн.",268166,null,"шт"]
["00-00023638",null,"Молоко Деловой стандарт питьевое ультрапастеризованное 1.5% 1000 мл","Прочие материалы 10.06. Поставка 3дн.",623649,null,"шт"]
["00-00023636",null,"Молоко Пармалат ультрапастеризованное 0,5% 1л","Прочие материалы 10.06. Поставка 3дн.",486625,null,"шт"]
["00-00017466","616_Force","Молоток с фибергласовой рукояткой Inforce 600g","Спецоснастка и спецодежда 10.10. Поставка 14дн.",59036,803001616001,"шт"]
["00-00023434","616_Force","Молоток с фибергласовой рукояткой Inforce 800g","Спецоснастка и спецодежда 10.10. Поставка 14дн.",59038,803001616003,"шт"]
["00-00017531",null,"Молочник Классический,фарфор 65 мл/ИМЛ 23.65","Инвентарь и хоз. принадлежности 10.09. Поставка14д",431412,null,"шт"]
["00-00000316",null,"момент монтаж","Строительные материалы 10.08. Поставка 14дн.",null,null,"шт"]
["00-00013479","029_Benq","Монитор 17\" BL702A Black TN LED","Покупные полуфабр. и комплект.10.02. Поставка 10дн",null,574001029001,"шт"]
["00000021",null,"Монитор 21,5\" Samsung S22C200B","Инвентарь и хоз. принадлежности 10.09. Поставка 5д",null,null,"шт"]
["00-00014742","053_Hewlett Packard","Монитор 23.8\", Full HD, 100-240VAC, 1xVGA, 1xHDMI 1.3, 1xDisplayPort 1.2a, 3xUSB 2.0, 1xAudio","Покупные полуфабр. и комплект.10.02. Поставка 21дн","M1P00AA",513000053001,"шт","комплектующие изделия АСУТП"]
["00-00000529",null,"Монитор 24\" Samsung S24C650PL","Инвентарь и хоз. принадлежности 10.09. Поставка 5д",null,null,"шт"]
["00-00017095","000_Импортные","Монитор 27\" Dell Professional P2717H VGA,HDMI, DP (1920 x 1080) Black EUR","Инвентарь и хоз. принадлежности 10.09. Поставка 5д","2717-5104",null,"шт"]
["00-00023417",null,"Монитор BENQ 17 BL702A","Инвентарь и хоз. принадлежности 10.09. Поставка 5д",null,null,"шт"]
["00-00023405",null,"Монитор BENQ 24 GL2450","Инвентарь и хоз. принадлежности 10.09. Поставка 5д",null,null,"шт"]
["00-00004050",null,"Монитор BENQ 24 GL2450H 1920*1080.","Инвентарь и хоз. принадлежности 10.09. Поставка 5д",null,null,"шт"]
["00-00007968",null,"Монитор BENQ 24 GL2450HМ","Инвентарь и хоз. принадлежности 10.09. Поставка 5д",null,null,"шт"]
["00-00016714","000_Импортные","Монитор BenQ 24\" BL2410PT, (Black)","Инвентарь и хоз. принадлежности 10.09. Поставка 5д",null,null,"шт"]
["00-00019028","000_Импортные","Монитор BenQ 24\" GL2450HM, (Black)","Инвентарь и хоз. принадлежности 10.09. Поставка 5д",null,null,"шт"]
["00-00016715","000_Импортные","Монитор BenQ 24\" GL2460HM, (Black)","Инвентарь и хоз. принадлежности 10.09. Поставка 5д",null,null,"шт"]
["00-00016168","000_Импортные","Монитор BenQ 27\" GL2760H, (Black)","Инвентарь и хоз. принадлежности 10.09. Поставка 5д",null,null,"шт"]
["00-00016716","000_Импортные","Монитор BenQ 27\" GW2760HS, (Black)","Инвентарь и хоз. принадлежности 10.09. Поставка 5д",null,null,"шт"]
["00-00009881",null,"Монитор BENQ BL2410PT","Инвентарь и хоз. принадлежности 10.09. Поставка 5д",null,null,"шт"]
["00-00022697","029_Benq","Монитор Benq BL2423PT 23.8\" IPS Чёрный, 9H.LFSLA.TBE","Покупные полуфабр. и комплект.10.02. Поставка 14дн","9H.LFSLA.TBE",513000029001,"шт","Монитор BENQ 23,8\" BL2423PT IPS LED 1920x1080 6ms 16:9 250 cd/m2 6ms 20M:1 178/178 D-sub DVI DP 2*USB 2.0 Speaker HAS Pivot Tilt Swivel Black"]
["00-00016717","000_Импортные","Монитор Dell 23.8\" S2415H / HDMI","Инвентарь и хоз. принадлежности 10.09. Поставка 5д",null,null,"шт"]
["00-00016171","098_DELL","Монитор Dell P2414H","Инвентарь и хоз. принадлежности 10.09. Поставка 5д",null,null,"шт","Монитор Dell 23.8\" P2414H черный IPS LED 16:9 DVI матовая HAS Pivot 250cd 178гр/178гр 1920x1080 D-Sub DisplayPort FHD USB"]
["00-00002545",null,"Монитор DELL S2340L","Инвентарь и хоз. принадлежности 10.09. Поставка 5д",null,null,"шт"]
["00-00004102",null,"Монитор DELL S2415","Инвентарь и хоз. принадлежности 10.09. Поставка 5д",null,null,"шт"]
["00-00009883",null,"Монитор Dell S2415H 23.8 LED","Инвентарь и хоз. принадлежности 10.09. Поставка 5д",null,null,"шт"]
["00-00008904",null,"Монитор DELL Р2414Н 24\"","Инвентарь и хоз. принадлежности 10.09. Поставка 5д",null,null,"шт"]
["00-00022476","053_Hewlett Packard","Монитор HP (W3R46AA) 24\" V243 черный TN+film LED 5ms 16:9 DVI матовая 250cd","Покупные полуфабр. и комплект.10.02. Поставка 21дн","W3R46AA",513000053003,"шт","комплектующие изделия АСУТП"]
["00-00017606","000_Импортные","Монитор HP 24'' V243 черный TN+film LED 5ms 16:9 DVI матовая 1920х1080 (10130174/210916/0009032/5, К","Покупные полуфабр. и комплект.10.02. Поставка 10дн",null,574001000001,"шт"]
["00-00022457","053_Hewlett Packard","Монитор HP M1P02AA EliteDisplay E242 24\" LED","Покупные полуфабр. и комплект.10.02. Поставка 21дн","M1P02AA",513000053002,"шт","комплектующие изделия АСУТП"]
["00-00023599","053_Hewlett Packard","Монитор HP ProDisplay P222va 21,5\" (250cd/m2,3000:1,8ms,178/178,VGA,DisplayPort,1920x1080)","Покупные полуфабр. и комплект.10.02. Поставка 21дн","K7X30AA",513000053005,"шт","комплектующие изделия АСУТП"]
["00-00022949","053_Hewlett Packard","Монитор HP VH22 21,5'' LED Monitor (TN, 250 cd/m2, 1000:1, 5ms,170/160,VGA,DVI,DP, 1920x1080)","Покупные полуфабр. и комплект.10.02. Поставка 21дн",null,513000053004,"шт","комплектующие изделия АСУТП"]
["00-00023818","053_Hewlett Packard","Монитор HP Z24nf 23,8\" TFT, матрица IPS, UNB FHD","Покупные полуфабр. и комплект.10.02. Поставка 21дн","K7C00A4",513000053006,"шт","комплектующие изделия АСУТП"]
["00-00023428","098_DELL","Монитор Iiyama 24 /2483HS-B1","Инвентарь и хоз. принадлежности 10.09. Поставка 5д",null,null,"шт","Монитор Iiyama 24'' [16:9] 1920х1080 TN, nonGLARE, 250cd/m2, H178°/V170°, 1000:1, 12М:1, 16,7M Color, 2ms, VGA, DVI, HDMI, Height adj., Pivot, Tilt, HAS, Speakers, 3Y, Black (10130202/200317/0006075/4, КИТАЙ)"]
["00-00002082",null,"Монитор LCD Samsung 24","Инвентарь и хоз. принадлежности 10.09. Поставка 5д",null,null,"шт"]
["00-00001380",null,"Монитор LG 23.8","Инвентарь и хоз. принадлежности 10.09. Поставка 5д",null,null,"шт"]
["00-00001381",null,"Монитор Samaung 23.6","Инвентарь и хоз. принадлежности 10.09. Поставка 5д",null,null,"шт"]
["00-00022043","127_Samsung","Монитор Samsung 24\" S24D300H","Инвентарь и хоз. принадлежности 10.09. Поставка14д",null,null,"шт"]
["00-00000506",null,"Монитор ЖК 27,0\" Samsung S27D850T","Инвентарь и хоз. принадлежности 10.09. Поставка 5д",null,null,"шт"]
["00-00012187",null,"Монитор сенсорный Lilliput FA1000-NP/C/T","Инвентарь и хоз. принадлежности 10.09. Поставка 5д",null,null,"шт"]
["00-00013651","011_Phoenix Contact","Монтажная DIN-рейка, перфорированная, оцинкованная, пассивированная, высокий профиль, размеры 35х15","Покупные полуфабр. и комплект.10.02. Поставка 42дн",1201730,501003011002,"шт","комплектующие изделия АСУТП"]
["00-00013652","011_Phoenix Contact","Монтажная DIN-рейка, перфорированная, оцинкованная, пассивированная, размеры 35х15 мм, длина 1 м","Покупные полуфабр. и комплект.10.02. Поставка 42дн",1207658,501003011003,"шт","комплектующие изделия АСУТП"]
["00-00013654","011_Phoenix Contact","Монтажная DIN-рейка, перфорированная, оцинкованная, пассивированная, размеры 35х15 мм, длина 755 мм","Покупные полуфабр. и комплект.10.02. Поставка 42дн",1207679,501003011005,"шт","комплектующие изделия АСУТП"]
["00-00013662","012_Rittal","Монтажная DIN-рейка, перфорированная, оцинкованная, размеры 35х15 мм, для шкафа Ш/Г800 мм, длина 755","Покупные полуфабр. и комплект.10.02. Поставка 42дн","4935.000",501003012008,"шт","комплектующие изделия АСУТП"]
["00-00010941",null,"Монтажная база самоклеящаяся спец.акрил.состав белая 19X19","Материал 10.01. Поставка 21дн.",null,null,"шт"]
["00-00019827","300_Отечественные","Монтажная лента \"Тёплый пол\" (толщина 1мм, ширина 15-20мм, шаг перфорации 20мм, длина язычка 15мм)","Покупные полуфабр. и комплект.10.02. Поставка 42дн",null,501006300003,"м"]
["00-00020490","300_Отечественные","Монтажная лента 25 20 м","Материал 10.01. Поставка 5дн.",null,901002300021,"шт"]
["00-00023667","012_Rittal","Монтажная панель в коробку серии KL (для размера 400х200 мм)","Покупные полуфабр. и комплект.10.02. Поставка 14дн","1564.700",555007012004,"шт","Электрика"]
["00-00000262",null,"монтажная пена","Строительные материалы 10.08. Поставка 14дн.",null,null,"шт"]
["00-00000163",null,"Монтажная пена а","Строительные материалы 10.08. Поставка 14дн.",null,null,"шт"]
["00-00016584","012_Rittal","Монтажная перемычка для AE","Покупные полуфабр. и комплект.10.02. Поставка 42дн","2325.000",501003012034,"шт"]
["00-00020280","012_Rittal","Монтажная шина TS 25 x 38 мм","Покупные полуфабр. и комплект.10.02. Поставка 5дн","8612.750",501003012044,"шт"]
["00-00022263","СКАД тех","Монтажные работы Ефимовка март","УСЛУГИ (по Акту)",null,null,"шт"]
["00-00022264","СКАД тех","Монтажные работы Кузмичи-2 март","УСЛУГИ (по Акту)",null,null,"шт"]
["00-00013612","300_Отечественные","Монтажные шасси 1895мм (упак.=4шт.)","Покупные полуфабр. и комплект.10.02. Поставка 42дн",null,501003300001,"упак","комплектующие для ПС"]
["00-00015437","300_Отечественные","Монтажный DIN-рельс 35х7,5 DIN 46277-3","Покупные полуфабр. и комплект.10.02. Поставка 42дн",null,501003300003,"шт","сырье и материалы для ПС"]
["00-00018576","019_Evetron","Монтажный комплект RMK-DIN для крепления в DIN-рейку","Покупные полуфабр. и комплект.10.02. Поставка 30дн","RMK-DIN",518001019001,"шт","комплектующие изделия АСУТП"]
["00-00019405","300_Отечественные","Монтажный комплект для датчика вибрации","Покупные полуфабр. и комплект.10.02. Поставка 50дн",null,547010300007,"шт","Для DVA 141"]
["00-00014352","011_Phoenix Contact","Монтажный набор для крепления батареи, Ш464хВ201хГ205мм","Покупные полуфабр. и комплект.10.02. Поставка 36дн",2320458,506004011007,"шт","комплектующие изделия АСУТП"]
["00-00018250",null,"Мор крысиный","Инвентарь и хоз. принадлежности 10.09. Поставка14д",null,null,"упак"]
["00-00020291","041_LSIS","Моторизованный привод MOP3 (напр. питания 220В)","Покупные полуфабр. и комплект.10.02. Поставка 5дн",83471173903,507007041007,"шт"]
["00-00020238","013_Schneider Electric","Мотор-редуктор (пер. ток)","Покупные полуфабр. и комплект.10.02. Поставка 5дн","LV432641",507009013005,"шт"]
["00-00014272","300_Отечественные","Моющий препарат МЛ-51 ТУ 2149-009-86447265-2009","Материал 10.01. Поставка 14дн.",null,920002300002,"кг","Материалы для сварки"]
["00-00008411",null,"Мск 14 прозрачное ОППЕН","Инвентарь и хоз. принадлежности 10.09. Поставка14д",null,null,"шт"]
["00-00016387","075_Hioki","Мультиметр DT4252-01 тестовые провода L9207, кейс С0202, батареи LR03 4 шт.","Покупные полуфабр. и комплект.10.02. Поставка 50дн","DT4252-01",547004075001,"шт","обслуживание МПСА (ЛТМ)"]
["00-00017492","095_Fluke","Мультиметр Fluke 106","Спецоснастка и спецодежда 10.10. Поставка 5дн.",null,850001095002,"шт","Мультиметр Fluke 106 предназначен для измерения переменного/постоянного напряжения, сопротивления, ёмкости, частоты, переменного/постоянного тока. Максимальное напряжение между любой клеммой и потенциалом земли - 600 В. Ресурс батареи составляет минимум 200 часов."]
["00-00018392","095_Fluke","Мультиметр Fluke 107","Спецоснастка и спецодежда 10.10. Поставка 21дн.",null,850001095001,"шт"]
["00-00020648","095_Fluke","Мультиметр цифровой Fluke 117","Спецоснастка и спецодежда 10.10. Поставка 5дн.",null,850001095003,"шт"]
["00-00021165","095_Fluke","Мультиметр цифровой Fluke 125","Спецоснастка и спецодежда 10.10. Поставка 5дн.",null,850001095005,"шт"]
["00-00021118","095_Fluke","Мультиметр цифровой Fluke 179","Спецоснастка и спецодежда 10.10. Поставка 5дн.",null,850001095004,"шт"]
["00-00022128","095_Fluke","Мультиметр цифровой Fluke 17b+","Спецоснастка и спецодежда 10.10. Поставка 5дн.",null,850001095008,"шт"]
["00-00020683","000_Импортные","Мультиметр цифровой Mastech 7040","Спецоснастка и спецодежда 10.10. Поставка 5дн.",null,850001000002,"шт"]
["00-00016333","000_Импортные","Мультиметр цифровой Mastech MY64","Спецоснастка и спецодежда 10.10. Поставка 21дн.",null,850001000001,"шт","(РП.08). Измеряемые параметры: температура, частота, емкость, сопротивление, переменный ток, постоянный ток, переменное напряжение, постоянное напряжение"]
["00-00020946","164_Uni Trend Group","Мультиметр цифровой UNI-T UT70A","Спецоснастка и спецодежда 10.10. Поставка 5дн.",null,850001164001,"шт"]
["00-00024005","011_Phoenix Contact","Мультиплексор GW PL ETH/BASIC-BUS Ethernet HART","Покупные полуфабр. и комплект.10.02. Поставка 21дн",2702321,517000011004,"шт","комплектующие изделия АСУТП"]
["00-00018255","301_DKC","Муфта 125мм для двустенных-дренажных труб","Покупные полуфабр. и комплект.10.02. Поставка 20дн",15125,515012301007,"шт"]
["00-00000183",null,"Муфта 16 мм","Строительные материалы 10.08. Поставка 14дн.",null,null,"шт"]
["00-00018295","114_Powermaster","Муфта 1SN 2SN","Покупные полуфабр. и комплект.10.02. Поставка 30дн","03310-12-PM",551004114006,"шт"]
["00-00023927","300_Отечественные","Муфта 20(бел)","Материал 10.01. Поставка 5дн.",null,970002300005,"шт"]
["00-00018283","114_Powermaster","Муфта 2SN","Покупные полуфабр. и комплект.10.02. Поставка 30дн","0200-20-PM",551004114001,"шт"]
["00-00020347","114_Powermaster","Муфта 2SN (03310-05-PM)","Покупные полуфабр. и комплект.10.02. Поставка 5дн","03310-05-PM",551004114010,"шт"]
["00-00016459","073_Valtec","Муфта VALTEC (VTr.270.N.0006) В 1\"","Материал 10.01. Поставка 20дн.","VTr.270.№.0006",910010073005,"шт","комплектующие (Трубная разводка)"]
["00-00017760","073_Valtec","Муфта В-В (VTr.270.N.0004)","Материал 10.01. Поставка 20дн.","VTr.270.N.0004",910010073011,"шт","Обвязка ДГУ"]
["00-00020871","300_Отечественные","Муфта вводная для металлорукава МВ (РКн) -20 (3/4')","Покупные полуфабр. и комплект.10.02. Поставка 5дн",null,515004300004,"шт"]
["00-00015704","300_Отечественные","Муфта кабельн. 4ПКТп-1-16/25 -Б-(КВТ)","Покупные полуфабр. и комплект.10.02. Поставка 21дн",null,515004300001,"шт","Электрика"]
["00-00023192","300_Отечественные","Муфта кабельная концевая 10ПКНтО-500/630 (термоусаживаемая наружной установки)","Покупные полуфабр. и комплект.10.02. Поставка 21дн",null,515004300005,"шт","Электрика"]
["00-00016500","300_Отечественные","Муфта кабельная ПСТк (10-37)х0,75-1,5","Покупные полуфабр. и комплект.10.02. Поставка 21дн",66564,515004300003,"шт","Электрика"]
["00-00016499","300_Отечественные","Муфта кабельная ПСТк (4-7)х0,75-1","Покупные полуфабр. и комплект.10.02. Поставка 21дн",57245,515004300002,"шт","Электрика"]
["00-00020765","305_КВТ","Муфта кабельная соединительная ПСТк (4-14)х1,5-2,5","Покупные полуфабр. и комплект.10.02. Поставка 5дн",57247,515004305002,"шт","Электрика"]
["00-00023930","300_Отечественные","Муфта комбинированная HP d20x1/2","Материал 10.01. Поставка 5дн.",null,970002300003,"шт"]
["00-00015041","305_КВТ","Муфта концевая 4ПКТп-1-10/25","Покупные полуфабр. и комплект.10.02. Поставка 21дн",null,515004305001,"шт","Электрика"]
["00-00019353","300_Отечественные","Муфта Кофулсо (в.р.) (25-1\")","Материал 10.01. Поставка 20дн.","BIC25",910010300044,"шт","комплектующие"]
["00-00016348","300_Отечественные","Муфта Кофулсо (н.р.) (15-1/2\")","Материал 10.01. Поставка 20дн.",null,910010300027,"шт","комплектующие"]
["00-00016345","300_Отечественные","Муфта Кофулсо (н.р.) (25-1\")","Материал 10.01. Поставка 20дн.",null,910010300024,"шт","комплектующие"]
["00-00017328","301_DKC","Муфта металлорукав DN 20-жесткая труба д.20мм, IP66/IP67, никелированная латунь","Покупные полуфабр. и комплект.10.02. Поставка 20дн","6117-2020",515012301004,"упак"]
["00-00017300","301_DKC","Муфта металлорукав DN=15-жесткая труба D=20мм IP66/IP67 никелированная латунь","Покупные полуфабр. и комплект.10.02. Поставка 20дн","6117-20N",515012301001,"упак"]
["00-00000337",null,"Муфта ПВХ 32 под клей Италия","Строительные материалы 10.08. Поставка 14дн.",null,null,"шт"]
["00-00023968","300_Отечественные","Муфта ПВХ Ду-110 двухрастр. кор.цвет","Материал 10.01. Поставка 5дн.",null,970002300009,"шт"]
["00-00019399","073_Valtec","Муфта переходная 1/2\" x 3/8” (Vtr.240.N.0403)","Материал 10.01. Поставка 20дн.","Vtr.240.N.0403",910010073027,"шт"]
["00-00021860","073_Valtec","Муфта пп 50мм","Материал 10.01. Поставка 5дн.","VTp.703.0.050",970002073006,"шт"]
["00-00021857","073_Valtec","Муфта пп переходная 32мм-1\"","Материал 10.01. Поставка 5дн.","VTp.702.0.03206",970002073003,"шт"]
["00-00021858","073_Valtec","Муфта пп переходная 50-32 мм","Материал 10.01. Поставка 5дн.","VTp.705.0.050032",970002073004,"шт"]
["00-00023254","073_Valtec","Муфта пп равнопроходная 32мм","Материал 10.01. Поставка 5дн.","VTp.703.0.032",970002073013,"шт"]
["00-00021859","073_Valtec","Муфта пп разъемная 50мм","Материал 10.01. Поставка 5дн.","VTp.763.0.050",970002073005,"шт"]
["00-00000338",null,"Муфта разборная ПВХ 32 под клей","Строительные материалы 10.08. Поставка 14дн.",null,null,"шт"]
["00-00023931","300_Отечественные","Муфта соед. d20","Материал 10.01. Поставка 5дн.",null,970002300006,"шт"]
["00-00017713","377_ТехЭлектро","Муфта соединительная \"труба-металлорукав\" СТМ(р) 25 Fortisflex","Покупные полуфабр. и комплект.10.02. Поставка 20дн",null,515012377001,"шт"]
["00-00017330","319_ВЭЛАН","Муфта соединительная для металлорукава ММРн-15","Покупные полуфабр. и комплект.10.02. Поставка 20дн",null,515012319002,"шт"]
["00-00017329","319_ВЭЛАН","Муфта соединительная для металлорукава ММРн-20","Покупные полуфабр. и комплект.10.02. Поставка 20дн",null,515012319001,"шт"]
["00-00013311","300_Отечественные","Муфта соединительная резьбовая СТМ (Р) (РКв)-15 (1/2) (61409)","Материал 10.01. Поставка 20дн.",null,910010300008,"шт","Механика"]
["00-00016191","300_Отечественные","Муфта сталь 15 ГОСТ 8966-75","Материал 10.01. Поставка 20дн.",null,910010300017,"шт","Механика"]
["00-00016190","300_Отечественные","Муфта сталь 25 ГОСТ 8966-75","Материал 10.01. Поставка 20дн.",null,910010300016,"шт","Механика"]
["00-00019980","300_Отечественные","Муфта стальная d 20","Покупные полуфабр. и комплект.10.02. Поставка 5дн",null,515012300006,"шт"]
["00-00019981","300_Отечественные","Муфта стальная d 25","Покупные полуфабр. и комплект.10.02. Поставка 5дн",null,515012300007,"шт"]
["00-00019982","300_Отечественные","Муфта стальная d 32","Покупные полуфабр. и комплект.10.02. Поставка 5дн",null,515012300008,"шт"]
["00-00019983","300_Отечественные","Муфта стальная d 40","Покупные полуфабр. и комплект.10.02. Поставка 5дн",null,515012300009,"шт"]
["00-00019984","300_Отечественные","Муфта стальная d 50","Покупные полуфабр. и комплект.10.02. Поставка 5дн",null,515012300010,"шт"]
["00-00019985","300_Отечественные","Муфта стальная d 76","Покупные полуфабр. и комплект.10.02. Поставка 5дн",null,515012300011,"шт"]
["00-00022683","000_Импортные","Муфта труба - наруж.резьба G1\" (Кофулсо/KOFULSO)","Материал 10.01. Поставка 20дн.","BC25",910010000005,"шт"]
["00-00017302","301_DKC","Муфта труба-труба D=20мм IP66/IP67 никелированная латунь","Покупные полуфабр. и комплект.10.02. Поставка 20дн","6110-20ХХ",515012301002,"упак"]
["00-00018759","053_Hewlett Packard","МФУ HP LaserJet Pro M127fw","Покупные полуфабр. и комплект.10.02. Поставка 10дн","LaserJet Pro M127fw",574001053002,"шт"]
["00-00022007","053_Hewlett Packard","МФУ HP LaserJet Pro M227fdw (G3Q75A)","Покупные полуфабр. и комплект.10.02. Поставка 5дн","G3Q75A",518001053001,"шт","HP LaserJet M227fdw(Pr/Scan(1200x1200)/Copier/Fax, A4, 600dpi, двухкомпонентная расходка, 28ppm, 256Mb, 2лотка(250+10л), АПД(15ppm) на 35л, Двухсторонняя печать, ePrint, Сенсорный дисплей 6,9 см, 802.11b/g/n/NFC/USB/LAN)"]
["00-00023831","197_Kyocera","МФУ Kyocera ECOSYS M6030cdn","Покупные полуфабр. и комплект.10.02. Поставка 30дн",null,574001197001,"шт"]
["00-00016711","000_Импортные","МФУ Kyocera-Mita M3040DN","Инвентарь и хоз. принадлежности 10.09. Поставка 5д",null,null,"шт"]
["00-00001383",null,"МФУ LaserJet Pro M176n","Инвентарь и хоз. принадлежности 10.09. Поставка 5д",null,null,"шт"]
["00-00016087",null,"Мыло жидкое \"Абсолют\" 250 гр.","Инвентарь и хоз. принадлежности 10.09. Поставка14д",null,null,"шт"]
["00-00003890",null,"Мыло жидкое 5 л","Инвентарь и хоз. принадлежности 10.09. Поставка14д",null,null,"шт"]
["00-00000095",null,"Мыло жидкое PALMOLIVE","Инвентарь и хоз. принадлежности 10.09. Поставка14д",null,null,"шт"]
["00-00016082",null,"Мыло туалетное","Инвентарь и хоз. принадлежности 10.09. Поставка14д",null,null,"шт"]
["00-00018661",null,"Мыло хозяйственное","Инвентарь и хоз. принадлежности 10.09. Поставка14д",null,null,"шт"]
["00-00000462",null,"мышь Fujitsu Mouse 400NB Black","Инвентарь и хоз. принадлежности 10.09. Поставка 5д",null,null,"шт"]
["00-00000456",null,"мышь Fujitsu Mouse BT V470","Инвентарь и хоз. принадлежности 10.09. Поставка 5д",null,null,"шт"]
["00-00021149","053_Hewlett Packard","Мышь HP Comfort Grip беспроводная H2L63AA","Покупные полуфабр. и комплект.10.02. Поставка 10дн","H2L63AA",574001053006,"шт","for all hpcpq 10-15.6\" Notebooks"]
["00-00023820","053_Hewlett Packard","Мышь HP USB Optical Scroll Mouse","Покупные полуфабр. и комплект.10.02. Поставка 30дн","QY777AA",518001053035,"шт"]
["00-00022972","053_Hewlett Packard","Мышь HP X1500 Black USB (H4K66AA#ABB)","Покупные полуфабр. и комплект.10.02. Поставка 20дн","H4K66AA#ABB",518001053029,"шт"]
["00-00018174","040_Logitech","Мышь Logitech  M100 Black USB","Покупные полуфабр. и комплект.10.02. Поставка 10дн","910-001604",574001040003,"шт"]
["00-00012576",null,"Мышь Logitech Wireless Mouse M175 Black USB","Инвентарь и хоз. принадлежности 10.09. Поставка 5д",null,null,"шт"]
["00-00007140",null,"Мышь Microsoft","Инвентарь и хоз. принадлежности 10.09. Поставка 5д",null,null,"шт"]
["00-00023407","000_Импортные","Мышь Microsoft Compact 500 /USB / Black","Инвентарь и хоз. принадлежности 10.09. Поставка 5д",null,null,"шт"]
["00-00016176","000_Импортные","Мышь Microsoft Mouse Optical Mse 200 / USB","Инвентарь и хоз. принадлежности 10.09. Поставка 5д",null,null,"шт"]
["00-00019032","000_Импортные","Мышь Microsoft Sculpt Mobile Mouse / Black","Инвентарь и хоз. принадлежности 10.09. Поставка 5д",null,null,"шт"]
["00-00016177","000_Импортные","Мышь Microsoft Wireless Mobile Mouse Sculpt, Black","Инвентарь и хоз. принадлежности 10.09. Поставка 5д",null,null,"шт"]
["00-00016178","000_Импортные","Мышь Microsoft Wireless Mouse ARC Touch / Black","Инвентарь и хоз. принадлежности 10.09. Поставка 5д",null,null,"шт"]
["00000020",null,"мышь А4 tech OP-560NU USB","Инвентарь и хоз. принадлежности 10.09. Поставка 5д",null,null,"шт"]
["00-00017094",null,"Мышь беспроводная Logitech Wireless Mouse M185 (910-002238) USB","Инвентарь и хоз. принадлежности 10.09. Поставка 5д",null,null,"шт"]
["00-00002081",null,"Мышь проводная","Инвентарь и хоз. принадлежности 10.09. Поставка 5д",null,null,"шт"]
["00-00020970","368_ПГ “Метран”","НАRТ-USB модем Метран-682","Покупные полуфабр. и комплект.10.02. Поставка 5дн",null,517002368001,"шт"]
["00-00019539","359_ЗУБР","Набор \"ЭКСПЕРТ\" Слесарно-монтажный универсальный,58 предметов","Спецоснастка и спецодежда 10.10. Поставка 14дн.",null,803001359005,"шт","обслуживание МПСА (ЛТМ)"]
["00-00020634","081_HILTI","Набор 4 бат B 22/5,2 + ЗУ С4/36-MC4","Спецоснастка и спецодежда 10.10. Поставка 5дн.",3550227,806003081002,"шт"]
["00-00020633","081_HILTI","Набор B22/5,2 (2 бат) и ЗУ C4/36-350","Спецоснастка и спецодежда 10.10. Поставка 5дн.",3545214,806003081001,"шт"]
["00-00019969",null,"Набор GALANT «Вояж» (ИТАЛИЯ-РОССИЯ): ежедневник А5, визитница на 240 визиток, ручка; темно-синий","Прочие материалы 10.06. Поставка 3дн.",124039,null,"шт"]
["00-00021657","081_HILTI","Набор HILTI SFH 22 (сумка)","Спецоснастка и спецодежда 10.10. Поставка 5дн.",3555790,806001081003,"шт","1хАккум. ударная дрель SFH 22-A CE/JP\n2x Батарея B 22/5.2 Li-ion\n1x Зарядное устройство C 4/36-350 220V\n1x Сверло спиральное HSS 2-8\n1x Набор насадок S-BSC UNI 50/2\" T (6) Bulk\n1x Сумка"]
["00-00016409","300_Отечественные","Набор N2-011 ключей 11 шт. накидных гаечных: Ключ накидной 2-36×41","Спецоснастка и спецодежда 10.10. Поставка 14дн.",null,803001300020,"компл"]
["00-00021572","300_Отечественные","Набор автомобилиста","Запасные части 10.05. Поставка 5дн.",null,null,"шт"]
["00-00019801","612_STAYER","Набор автомобильных инструментов STANDARD, хромированное покрытие, 16 предметов","Спецоснастка и спецодежда 10.10. Поставка 14дн.","27583-H16",803001612004,"шт","Набор автомобильных инструментов STANDARD STAYER 27583-H16 состоит из 16 предметов - трещотки, удлинителя, Т-образного скользящего воротка и 13 торцевых головок. Они применяются для монтажных и демонтажных работ с резьбовыми соединениями, например, при авторемонте. Инструменты сделаны из инструментальной стали с хромированным покрытием"]
["00-00020631","359_ЗУБР","Набор адаптеров для торцевых головок \"ЭКСПЕРТ\" (3 шт.) Зубр 26756-H3","Спецоснастка и спецодежда 10.10. Поставка 5дн.","26756-H3",806002359001,"шт"]
["00-00021338","651_BIBER","Набор бит 10 предметов (12/72)","Спецоснастка и спецодежда 10.10. Поставка 5дн.",84942,806002651001,"шт"]
["00-00020832","300_Отечественные","Набор бит 11 предметов 1/4","Спецоснастка и спецодежда 10.10. Поставка 5дн.",null,803001300035,"шт"]
["00-00023274","645_WERA","Набор бит Kraftform Kompakt 60 Wera WE-059295","Спецоснастка и спецодежда 10.10. Поставка 14дн.","WE-059295",803001645002,"шт"]
["00-00022869","611_Дело Техники","Набор головок 12-ти гранных удлиненных 1/2\" 14 предметов 8-24мм","Спецоснастка и спецодежда 10.10. Поставка 5дн.",622314,803001611012,"шт"]
["00-00020102","300_Отечественные","Набор головок для отвёртки с гибким стержнем","Спецоснастка и спецодежда 10.10. Поставка 5дн.",null,803001300031,"шт"]
["00-00017459","615_Kraftool","Набор губцевых инструментов KRAFT-MAX 4 штуки Kraftool","Спецоснастка и спецодежда 10.10. Поставка 14дн.","22011-H4",803001615001,"шт"]
["00-00023689","615_Kraftool","Набор губцевых инструментов Kraftool из 2-х предметов (бокорезы, пассатижи)","Спецоснастка и спецодежда 10.10. Поставка 5дн.",null,805001615001,"шт"]
["00-00020162","305_КВТ","Набор диэлектрического инструмента КВТ НИИ-01","Спецоснастка и спецодежда 10.10. Поставка 5дн.",null,805001305002,"шт","Комплект, состоящий из пассатижей, бокорезов, длинногубцев, различных отверток и отвертки-индикатора, которые используются электриками при работах под напряжением до 1000 В.\nСостав комплекта - 9 шт."]
["00-00023190","300_Отечественные","Набор для F1310","Запасные части 10.05. Поставка 5дн.",null,null,"шт","Для компрессора"]
["00-00005315",null,"Набор для магн-марк, доски","Прочие материалы 10.06. Поставка 5дн.",null,null,"шт"]
["00-00022768","046_Raychem","Набор для прохода через теплоизоляцию IEK-25-04","Покупные полуфабр. и комплект.10.02. Поставка 30дн",332523000,543004046004,"шт"]
["00-00015537","300_Отечественные","Набор для чистки краскопультов","Спецоснастка и спецодежда 10.10. Поставка 14дн.",null,830001300025,"компл","Окраска"]
["00-00023145",null,"Набор для чистки оргтехники ProМEGA Оffice Prof. LCD/TFT (100 мл)","Инвентарь и хоз. принадлежности 10.09. Поставка 5д",455382,null,"шт"]
["00-00022952","604_Metabo","Набор зубил Metabo SDS+ из 1х31421, 1х31420, 1х31425 (630478000)","Спецоснастка и спецодежда 10.10. Поставка 14дн.",630478000,806002604001,"шт"]
["00-00023271","305_КВТ","Набор изолированного инструмента КВТ НИИ-09 63995","Спецоснастка и спецодежда 10.10. Поставка 14дн.",63995,805001305004,"шт"]
["00-00021595","652_Licota","Набор инструмента 1/2\" и 1/4\" Spline 98 предметов","Спецоснастка и спецодежда 10.10. Поставка 5дн.","ALK-0010P",803001652002,"шт"]
["00-00016396","300_Отечественные","Набор инструмента 55705.00, 54 предмета","Спецоснастка и спецодежда 10.10. Поставка 14дн.","55705.00",803001300019,"шт"]
["00-00016413","609_Wiha","Набор инструмента 9300-025 (12 предметов)","Спецоснастка и спецодежда 10.10. Поставка 21дн.",null,801001609001,"компл"]
["00-00022884","000_Импортные","Набор инструмента универсальный Ombra OMT101S (1/4\", 1/2\"DR, 101 предмет)","Спецоснастка и спецодежда 10.10. Поставка 5дн.","OMT101S",803001000019,"шт"]
["00-00016403","359_ЗУБР","Набор инструмента Эксперт (35 предметов)","Спецоснастка и спецодежда 10.10. Поставка 14дн.","28117-H35",804001359012,"набор","обслуживание МПСА (ЛТМ)"]
["00-00018334","613_FIT","Набор инструмента электрика 29шт (сумка)","Спецоснастка и спецодежда 10.10. Поставка 14дн.",65137,805001613001,"шт"]
["00-00022783","652_Licota","Набор инструментов 1/4\" и 1/2\" 6 гр. 167 предметов ALK-8023F","Спецоснастка и спецодежда 10.10. Поставка 5дн.","ALK-8023F",803001652004,"шт"]
["00-00021156","647_SATA","Набор инструментов SATA 09014 120 предметов","Спецоснастка и спецодежда 10.10. Поставка 5дн.",9014,803001647001,"шт"]
["00-00019129","629_Sturm","Набор инструментов STURM 1310-01-TS7 (24 предмета)","Спецоснастка и спецодежда 10.10. Поставка 14дн.",null,805001629001,"шт"]
["00-00021147","011_Phoenix Contact","Набор инструментов TOOL-WRAP Phoenix contact 1212505","Спецоснастка и спецодежда 10.10. Поставка 5дн.",1212505,805001011022,"шт"]
["00-00020994","300_Отечественные","Набор инструментов кабельщика-спайщика US-27","Спецоснастка и спецодежда 10.10. Поставка 5дн.",null,805001300005,"шт"]
["00-00020703","300_Отечественные","Набор инструментов Сервис ключ (72 предмета)","Спецоснастка и спецодежда 10.10. Поставка 5дн.",null,803001300034,"шт"]
["00-00022261","105_Eaton","Набор кабелей питания для ИБП Eaton 10A FR/DIN power cords for HotSwap MBP CBLMBP10EU","Покупные полуфабр. и комплект.10.02. Поставка 5дн",null,506004105004,"шт"]
["00-00001895",null,"Набор канцелярский Attache selection","Прочие материалы 10.06. Поставка 5дн.",383078,null,"шт"]
["00-00016412","608_NORGAU","Набор ключей (9 шт) шестигранных","Спецоснастка и спецодежда 10.10. Поставка 14дн.","N42-009",803001608001,"компл"]
["00-00017449","611_Дело Техники","Набор ключей TORX 9 шт с отверстием ДТ/40 Дело Техники","Спецоснастка и спецодежда 10.10. Поставка 14дн.",563591,803001611002,"шт","9 ключей: Т10, Т15, Т20, Т25, Т27, Т30, Т40, Т45, Т50 мм;\nНабор ключей TORX 9 шт с отверстием ДТ/40 Дело Техники 563591 применяется для монтажа и демонтажа резьбовых соединений с шлицем TORX. Ключи с отверстием изготовлены из хромванадиевой стали, стойкой к большим нагрузкам. Г-образная форма инструмента обеспечивает большой крутящий момент"]
["00-00019764","300_Отечественные","Набор ключей гаечных КГД №12 (8-32) в сумке БРЕЗЕНТ омеднен","Спецоснастка и спецодежда 10.10. Поставка 14дн.",null,803001300021,"шт"]
["00-00020482","618_MATRIX","Набор ключей имбусовых HEX, 1,5–10 мм, CrV, 9 шт. удлиненные","Спецоснастка и спецодежда 10.10. Поставка 5дн.",11231,803001618005,"шт","Набор имбусовых удлиненных ключей 1,5-10 мм 9 шт MATRIX 11231 помещен в удобный футляр для переноски и хранения. Используется при работах с шестигранным крепежом.\nКомплектация *  \n◾Имбусовые ключи 9 шт: 1,5; 2; 2,5; 3; 4; 5; 6; 8; 10 мм;\n◾Пластиковый футляр."]
["00-00019064","618_MATRIX","Набор ключей имбусовых HEX, 2,0–12 мм, CrV, 9 шт., оксидированные","Спецоснастка и спецодежда 10.10. Поставка 14дн.",11222,803001618001,"шт"]
["00-00021235","000_Импортные","Набор ключей комбинированных искробезопасных 8-32мм 13шт Be-Br (X-Spark 134)","Спецоснастка и спецодежда 10.10. Поставка 5дн.",134,803001000016,"шт"]
["00-00019930","632_UNIOR","Набор ключей накидных с изгибом в картонной коробке - 180/1CB, р-ры 6-41 (13 пр.)","Спецоснастка и спецодежда 10.10. Поставка 5дн.",600543,803001632002,"шт"]
["00-00019800","618_MATRIX","Набор ключей накидных, 6–22 мм, CR-V, 8 шт., полированный хром","Спецоснастка и спецодежда 10.10. Поставка 14дн.",15332,803001618003,"шт"]
["00-00020754","632_UNIOR","Набор ключей рожковых (13шт) UNIOR - 110/2CB (600158)","Спецоснастка и спецодежда 10.10. Поставка 5дн.",600158,803001632003,"компл"]
["00-00019928","632_UNIOR","Набор ключей рожковых в картонной коробке - 110/1CB, р-ры 6-41 (13пр.)","Спецоснастка и спецодежда 10.10. Поставка 5дн.",600107,803001632001,"шт"]
["00-00019931","300_Отечественные","Набор ключей торцевых 8-32 (10 пр.)","Спецоснастка и спецодежда 10.10. Поставка 5дн.",null,803001300024,"шт"]
["00-00020796","632_UNIOR","Набор ключей торцевых с шарнирными головками UNIOR  - 202/1CB (609146)","Спецоснастка и спецодежда 10.10. Поставка 5дн.",609146,803001632004,"компл","р-ры: 8 - 32 / 10 шт."]
["00-00021593","652_Licota","Набор ключей трещот. комбинир. гибких 7 предметов","Спецоснастка и спецодежда 10.10. Поставка 5дн.","ACK-384019",803001652001,"шт"]
["00-00020797","632_UNIOR","Набор ключей шестигранных UNIOR  - 220/3PH (617079)","Спецоснастка и спецодежда 10.10. Поставка 5дн.",617079,803001632005,"компл","р-ры: 1.5 - 12 / 10 шт."]
["00-00020175","611_Дело Техники","Набор комбинированных ключей 12 шт на холдере ДТ/10 Дело Техники","Спецоснастка и спецодежда 10.10. Поставка 5дн.",511120,803001611003,"шт"]
["00-00020638","300_Отечественные","Набор комбинированных ключей 6 - 19 мм СИБРТЕХ 15473","Спецоснастка и спецодежда 10.10. Поставка 5дн.",null,803001300033,"шт"]
["00-00021198","625_JONNESWAY","Набор комбинированных ключей 6-32мм, 26 предметов Jonnesway W26126S","Спецоснастка и спецодежда 10.10. Поставка 5дн.","W26126S",803001625003,"компл"]
["00-00022885","612_STAYER","Набор комбинированных ключей 8 предметов STAYER 27090-Н8","Спецоснастка и спецодежда 10.10. Поставка 14дн.","27090-Н8",803001612005,"шт"]
["00-00018936",null,"Набор коммутационный WDBOX для подключения контакта калитки (DOORHAN), WDBOX","Запасные части 10.05. Поставка 5дн.",null,null,"шт","Для промышленных ворот DOORHAN"]
["00-00017081","300_Отечественные","Набор конфет Птичье молоко 200г","Прочие материалы 10.06. Поставка 3дн.",271981,null,"шт"]
["00-00016407","607_Gedore","Набор надфилей 8728","Спецоснастка и спецодежда 10.10. Поставка 14дн.","GDR-6771910",803001607001,"компл"]
["00-00020481","618_MATRIX","Набор надфилей алмазных 140х70х3, 6 шт Matrix Master","Спецоснастка и спецодежда 10.10. Поставка 5дн.",null,803001618004,"шт"]
["00-00020840","359_ЗУБР","Набор надфилей ЗУБР ЭКСПЕРТ 16021-2-Н10","Спецоснастка и спецодежда 10.10. Поставка 5дн.","16021-2-Н10",803001359008,"компл"]
["00-00020763","300_Отечественные","Набор наждачной бумаги Промис (№№120, 240, 320, 400, 600(2)) 10шт 275*230мм/80","Материал 10.01. Поставка 5дн.",null,919001300002,"шт"]
["00-00019932","300_Отечественные","Набор наждачной бумаги Промис 230*280 мм","Материал 10.01. Поставка 5дн.",null,919001300001,"шт"]
["00-00021196","359_ЗУБР","Набор напильников \"ЭКСПЕРТ\" с двухкомпонентной ручкой 16551-25-Н5 ЗУБР","Спецоснастка и спецодежда 10.10. Поставка 5дн.","16551-25-Н5",803001359012,"компл","Набор напильников \"ЭКСПЕРТ\" с двухкомпонентной ручкой: плоский, полукруглый, трехгранный, квадратный, круглый, соответствует требованиям ГОСТ 1465-80"]
["00-00019080","613_FIT","Набор напильников 4 шт, трехгранный, плоский, круглый, полукруглый 200мм","Спецоснастка и спецодежда 10.10. Поставка 14дн.",42596,803001613004,"шт"]
["00-00019156","612_STAYER","Набор напильников №2, 200 мм STAYER 1682-20-H5_z01 (5 шт.)","Спецоснастка и спецодежда 10.10. Поставка 14дн.","1682-20-H5_z01",803001612003,"шт","◾Комплект напильников, 5 штук (квадратный, круглый, плоский, полукруглый, трехгранный)."]
["00-00020101","300_Отечественные","Набор насадок для отвёртки с гибким стержнем","Спецоснастка и спецодежда 10.10. Поставка 5дн.",null,803001300030,"шт"]
["00-00001894",null,"Набор настольный ATTACHE JC801","Прочие материалы 10.06. Поставка 5дн.",168558,null,"набор"]
["00-00018784",null,"Набор настольный пластик 14 предметов \"Erich Krause Виктория\" черный","Прочие материалы 10.06. Поставка 5дн.",96,null,"шт"]
["00-00023281","188_KROFT","Набор нейлоновых хомутов KROFT 100 шт 200 мм черных 203050","Покупные полуфабр. и комплект.10.02. Поставка 14дн",203050,501009188001,"шт"]
["00-00021219","300_Отечественные","Набор НКИ-3М (с палаткой монтажной)","Спецоснастка и спецодежда 10.10. Поставка 5дн.",null,805001300006,"шт","Набор инструментов и приспособлений для кабельных работ НКИ-3М\nПредназначен для выполнения операций по разделке кабеля (резка кабеля, последовательного и ступенчатого удаления покровов брони, оболочки, экрана, изоляции и изгибания жил по шаблонам) при монтаже кабельной арматуры до 36 кВ"]
["00-00017454","613_FIT","Набор отверток FIT 56041","Спецоснастка и спецодежда 10.10. Поставка 14дн.",56041,803001613001,"шт"]
["00-00018079","011_Phoenix Contact","Набор отверток SF-SL/PH SET VDE","Спецоснастка и спецодежда 10.10. Поставка 14дн.",1212539,805001011007,"шт","Набор отверток, со шлицем/крестообразным шлицем Phillips Recess®, изоляция по стандарту VDE, 6 элементов, стойка"]
["00-00015028","046_Raychem","Набор подсоединительный термоусаживающий C25-21","Покупные полуфабр. и комплект.10.02. Поставка 30дн",311147000,543004046003,"шт","Микроклимат"]
["00-00001671",null,"Набор полотенец Сова","Инвентарь и хоз. принадлежности 10.09. Поставка14д",null,null,"набор"]
["00-00004391",null,"Набор посуды ИКЕА","Инвентарь и хоз. принадлежности 10.09. Поставка14д",null,null,"шт"]
["00-00019915","046_Raychem","Набор присоединительный C25-100-METAL","Покупные полуфабр. и комплект.10.02. Поставка 5дн",null,515003046001,"шт","Подсоединительные наборы C25-100-METAL предназначены для подсоединения греющих кабелей BTV, QTVR, ХТV, КТ V и VPL к соединительной коробке с обеспечением электрической изоляции медных жил и саморегулируемого токопроводящего элемента греющего кабеля"]
["00-00022471","359_ЗУБР","Набор пробойников для кожи 3-25мм, 15шт Зубр МАСТЕР (22949-H15)","Спецоснастка и спецодежда 10.10. Поставка 14дн.","22949-H15",840002359001,"шт"]
["00-00017448","611_Дело Техники","Набор рожковых ключей 12шт сумка Дело Техники","Спецоснастка и спецодежда 10.10. Поставка 14дн.",510620,803001611001,"шт","Набор ключей рожковых -12 шт. (6х7,8х9,10х11,12х13,14х15,16х17,18х19,20х22,21х23,24х27,25х28,30х32) сумка."]
["00-00016410","300_Отечественные","Набор рожковых ключей 12шт. от 6 до 32 мм искробезопасные","Спецоснастка и спецодежда 10.10. Поставка 14дн.",null,805001300002,"компл"]
["00-00019085","359_ЗУБР","Набор с металлорежущим инструментом, метчики однопроходные и плашки М3-М12, снастка - в пласт. боксе","Спецоснастка и спецодежда 10.10. Поставка 14дн.","2810-H40_z01",804001359010,"шт"]
["00-00019086","359_ЗУБР","Набор с металлорежущим инструментом, метчики однопроходные и плашки М5-М12","Спецоснастка и спецодежда 10.10. Поставка 14дн.","28116-H24",804001359011,"шт"]
["00-00022454","637_D.BOR","Набор сверел по бетону  D.Bor Schlang (419010)","Спецоснастка и спецодежда 10.10. Поставка 5дн.",419010,810001637001,"шт"]
["00-00019126","300_Отечественные","Набор сверл (25 шт; 1-13 мм) по металлу Энкор 21225","Спецоснастка и спецодежда 10.10. Поставка 14дн.",null,804001300006,"шт"]
["00-00016408","000_Импортные","Набор сверл 1-13×0,5 - 25 шт. HSS Typ N DIN338","Спецоснастка и спецодежда 10.10. Поставка 14дн.",null,804001000004,"компл","Правое исполнение Профиль сверла – шлифованный С крестообразной подточкой по DIN1412C"]
["00-00017482","604_Metabo","Набор сверл по металлу 25 шт. (1-13 мм; HSS-G) Metabo","Спецоснастка и спецодежда 10.10. Поставка 14дн.",627154000,804001604001,"шт"]
["00-00019541","605_Bosch","Набор сверл по металлу BOSCH 25 HSS-G 1-13мм","Спецоснастка и спецодежда 10.10. Поставка 14дн.",2607018727,804001605001,"шт"]
["00-00019125","000_Импортные","Набор слесарно-монтажных инструментов EXPERT Kraftool 27976-H66","Спецоснастка и спецодежда 10.10. Поставка 14дн.",null,803001000008,"шт"]
["00-00023277","641_JTC","Набор термоусадочных трубок, 120шт JTC 2034","Материал 10.01. Поставка 14дн.","JTC 2034",901002641001,"шт"]
["00-00023089","046_Raychem","Набор термоусаживаемый Raychem E-06","Покупные полуфабр. и комплект.10.02. Поставка 30дн","582616-000",543004046001,"шт","Назначение:\nконцевая заделка для саморегулируемых греющих кабелей BTV и QTRV"]
["00-00021400","625_JONNESWAY","Набор торцевых головок 1/2\"DR 8-34 мм Jonnesway S04H4724S","Спецоснастка и спецодежда 10.10. Поставка 5дн.","S04H4724S",803001625016,"шт","24 предмета:\nСодержание:\nТорцевые головки 1/2\"DR 8, 9, 10, 11, 12, 13, 14, 15, 16, 17, 18, 19, 21, 22, 24, 27, 30, 34 мм\nТрещотка\nУдлинители 125 и 250 мм\nСвечная головка 16 мм\nВороток\nКардан"]
["00-00019098","625_JONNESWAY","Набор торцевых головок 1/2\"DR 8-34 мм Jonnesway S04H4728S","Спецоснастка и спецодежда 10.10. Поставка 14дн.",null,803001625001,"шт"]
["00-00021596","652_Licota","Набор торцевых головок 1/4\" 6гр. 54пр.","Спецоснастка и спецодежда 10.10. Поставка 5дн.","ALK-8003F",803001652003,"шт"]
["00-00003533",null,"Набор чая черный Лисма","Прочие материалы 10.06. Поставка 3дн.",378192,null,"шт"]
["00-00020560","000_Импортные","Набор чертежный большой BRAUBERG \"Сrystal\", (лин-ка 30см, 2треуг., трансп.)","Прочие материалы 10.06. Поставка 3дн.",210297,null,"набор"]
["00-00016433","300_Отечественные","Набор щупов №2 100 мм от 0,02 до 0,5","Спецоснастка и спецодежда 10.10. Поставка 21дн.",null,801001300014,"шт"]
["00-00021217","300_Отечественные","Набор щупов №3 100мм 0.5-1.0","Спецоснастка и спецодежда 10.10. Поставка 5дн.",null,801001300035,"шт"]
["00-00020856","300_Отечественные","Набор электрика НЭУ-М до 1000В","Спецоснастка и спецодежда 10.10. Поставка 5дн.",null,805001300004,"шт","Набор электрика включает в себя 37 предметов, в том числе кусачки боковые для перекусывания стальной проволоки без изоляции сечением до 1,6 мм."]
["00-00019414","393_Радиант","Навес для коробки КИП СТВМ ЩШП-0506","Покупные полуфабр. и комплект.10.02. Поставка 30дн",null,null,"шт"]
["00-00019415","393_Радиант","Навес для коробки КИП СТВМ ЩШП-0506 (окр)","Покупные полуфабр. и комплект.10.02. Поставка 30дн",null,null,"шт"]
["00-00021364","000_Импортные","Навигатор GPS MYSTERY MNS-420","Инвентарь и хоз. принадлежности 10.09. Поставка 5д",null,572001000021,"шт"]
["00-00019054","613_FIT","Надфили узкие 3х140мм, 10 шт FIT DIY","Спецоснастка и спецодежда 10.10. Поставка 14дн.",42170,803001613003,"шт","Узкие надфили 3х140 мм, 10 шт FIT DIY 42170 применяются для шлифования металлических поверхностей. В наборе 10 предметов. Материал изделий – прочная инструментальная сталь. Ручки сделаны из ПВХ пластика для удобства при продолжительной работе."]
["00-00015775",null,"Накладка  СТВМ БК-БД-0127","Покупные полуфабр. и комплект.10.02. Поставка 30дн",null,null,"шт","Комплектующие для БК по кооперации"]
["00-00015818",null,"Накладка 260х260 ХФ165 002.69.01.007 (окр)","Покупные полуфабр. и комплект.10.02. Поставка 30дн",null,null,"шт"]
["00-00015817",null,"Накладка 260х260 ХФ165 002.69.01.007 *ДУБЛЬ, НЕ ИСПОЛЬЗОВАТЬ В НОВЫХ ЗАКАЗАХ","Покупные полуфабр. и комплект.10.02. Поставка 30дн",null,null,"шт"]
["00-00024011","301_DKC","Накладка CGC для крышки лотка осн.200","Покупные полуфабр. и комплект.10.02. Поставка 21дн",37394,543008301041,"шт"]
["00-00024010","301_DKC","Накладка CGC для крышки лотка осн.80","Покупные полуфабр. и комплект.10.02. Поставка 21дн",37391,543008301040,"шт"]
["00-00015819",null,"Накладка ВДГУ СТВМ 21 БК-4,5.5002 для БК","Покупные полуфабр. и комплект.10.02. Поставка 30дн",null,null,"шт"]
["00-00015820",null,"Накладка заземления угловая 100х100 002.69.01.014","Покупные полуфабр. и комплект.10.02. Поставка 30дн",null,null,"шт"]
["00-00020802","300_Отечественные","Накладка защитная типа SF1-060 60х1000мм","Спецоснастка и спецодежда 10.10. Поставка 5дн.",null,577001300037,"шт"]
["00-00021632",null,"Накладка на стык крышки 65мм для DLP (10801)","Строительные материалы 10.08. Поставка 14дн.",null,null,"шт"]
["00-00020719",null,"Накладка под личинку хром","Строительные материалы 10.08. Поставка 14дн.",null,null,"шт"]
["00-00021631",null,"Накладка профиля клейк. осн. для DLP (10692)","Строительные материалы 10.08. Поставка 14дн.",null,null,"шт"]
["00-00020442",null,"Накладка розетки телефонной/компьютерной 45х22.5мм (LK45), черный E853108","Инвентарь и хоз. принадлежности 10.09. Поставка 5д",null,null,"шт"]
["00-00020445",null,"Накладка розетки телефонной/компьютерной 45х45мм (LK45), черный Е853208","Инвентарь и хоз. принадлежности 10.09. Поставка 5д",null,null,"шт"]
["00-00023492","301_DKC","Накладка соединительная CGB (200)","Покупные полуфабр. и комплект.10.02. Поставка 21дн",37354,543008301029,"шт"]
["00-00023491","301_DKC","Накладка соединительная CGB (80)","Покупные полуфабр. и комплект.10.02. Поставка 21дн",37351,543008301028,"шт"]
["00-00020433",null,"Накладка тел. и комп. розетки 27028","Инвентарь и хоз. принадлежности 10.09. Поставка 5д",null,null,"шт"]
["00-00000413",null,"Наклейка","Прочие материалы 10.06. Поставка 5дн.",3255,null,"шт"]
["00-00017249","089_EKF","Наклейка \"Земля\", желтая, d=20мм","Покупные полуфабр. и комплект.10.02. Поставка 21дн","an-1-04",521005089001,"шт"]
["00-00017250","089_EKF","Наклейка \"Молния\", желтая, 150х150х150мм","Покупные полуфабр. и комплект.10.02. Поставка 21дн","an-1-00",521005089002,"шт"]
["00-00017252","089_EKF","Наклейка \"Молния\", желтая, 25х25х25мм","Покупные полуфабр. и комплект.10.02. Поставка 21дн","an-1-02",521005089008,"шт"]
["00-00017251","089_EKF","Наклейка \"Молния\", желтая, 85х85х85мм","Покупные полуфабр. и комплект.10.02. Поставка 21дн","an-1-03-2",521005089004,"шт"]
["00-00021012","089_EKF","Наклейка 220В 10х15мм (an-2-02)","Покупные полуфабр. и комплект.10.02. Поставка 5дн","an-2-02",521005089006,"шт"]
["00-00021321","089_EKF","Наклейка 24В 10х15мм","Покупные полуфабр. и комплект.10.02. Поставка 5дн","an-2-03",521005089007,"шт"]
["00-00022545","089_EKF","Наклейка 380В 10х15мм, желтая (an-2-05)","Покупные полуфабр. и комплект.10.02. Поставка 21дн","an-2-05",521005089003,"шт"]
["00-00010943",null,"Наклонная монтажная опора - BG/S","Материал 10.01. Поставка 21дн.",null,null,"шт"]
["00-00010661",null,"Након.-(очковые) 1,5-2,5мм2(100шт)с из.фл.","Материал 10.01. Поставка 21дн.",null,null,"шт"]
["00-00020456","300_Отечественные","Наконечник  НГИ 2,5-8","Покупные полуфабр. и комплект.10.02. Поставка 5дн",null,515002300010,"шт"]
["00-00023217","011_Phoenix Contact","Наконечник AI 0,14-8 GY втычной для проводников 0,14мм², L=8мм, серый","Покупные полуфабр. и комплект.10.02. Поставка 21дн",3203011,515001011061,"шт"]
["00-00015047","011_Phoenix Contact","Наконечник AI 0,5-8 WH","Покупные полуфабр. и комплект.10.02. Поставка 21дн",3200014,515001011002,"шт","Электрика"]
["00-00015049","011_Phoenix Contact","Наконечник AI 1,5-8 BK","Покупные полуфабр. и комплект.10.02. Поставка 21дн",3200043,515001011005,"шт","Электрика"]
["00-00013184","011_Phoenix Contact","Наконечник AI 16-12 BU","Покупные полуфабр. и комплект.10.02. Поставка 21дн",3200564,515001011026,"шт","Электрика"]
["00-00015048","011_Phoenix Contact","Наконечник AI 1-8 RD","Покупные полуфабр. и комплект.10.02. Поставка 21дн",3200030,515001011004,"шт","Электрика"]
["00-00015050","011_Phoenix Contact","Наконечник AI 2,5-8 BU","Покупные полуфабр. и комплект.10.02. Поставка 21дн",3200522,515001011006,"шт","Электрика"]
["00-00013182","011_Phoenix Contact","Наконечник AI 4-12 GY","Покупные полуфабр. и комплект.10.02. Поставка 21дн",3200959,515001011025,"шт","Электрика"]
["00-00013183","011_Phoenix Contact","Наконечник AI 6-12 YE","Покупные полуфабр. и комплект.10.02. Поставка 21дн",3200548,515001011008,"шт","Электрика"]
["00-00020783","000_Импортные","Наконечник BF-M5","Покупные полуфабр. и комплект.10.02. Поставка 5дн","BF-M5",515002000002,"шт","BF-M5 Кабельный наконечник с изоляцией из ПВХ под винт, кольцевой, синий, сечение проводника 1,5-2,5 мм2, диаметр контактного стержня 5 мм"]
["00-00020396","000_Импортные","Наконечник EUTRAC черн.","Инвентарь и хоз. принадлежности 10.09. Поставка 5д",145590,572001000017,"шт","Комплектующие к светильнику"]
["00-00020784","000_Импортные","Наконечник GF-M6","Покупные полуфабр. и комплект.10.02. Поставка 5дн","GF-M6",515002000003,"шт","GF-M6 Кабельный наконечник с изоляцией из ПВХ под винт, кольцевой, желтый, сечение проводника 4-6 мм2, диаметр контактного стержня 6 мм"]
["00-00021371","302_IEK","Наконечник JG-16 (IEK UNP40-016-06-08)","Покупные полуфабр. и комплект.10.02. Поставка 5дн","UNP40-016-06-08",515002302001,"шт","Наконечник-гильза кольцевой медный луженый, аналог ТМЛ 16-8-6"]
["00-00020782","000_Импортные","Наконечник RF-M4","Покупные полуфабр. и комплект.10.02. Поставка 5дн","RF-M4",515002000001,"шт","RF-M4 Кабельный наконечник с изоляцией из ПВХ под винт, кольцевой, красный сечение проводника 0,25-1,5 мм2, диаметр контактного стержня 4 мм"]
["00-00014034","305_КВТ","Наконечник втычной 0,25мм²/8мм, изолир., голубой","Покупные полуфабр. и комплект.10.02. Поставка 21дн",58862,515001305000,"шт","комплектующие изделия АСУТП"]
["00-00014035","305_КВТ","Наконечник втычной 0,34мм²/8мм, изолир., бирюзовый","Покупные полуфабр. и комплект.10.02. Поставка 21дн",58863,515001305001,"шт","комплектующие изделия АСУТП"]
["00-00014036","305_КВТ","Наконечник втычной 0,5мм²/8мм, изолир., белый","Покупные полуфабр. и комплект.10.02. Поставка 21дн",47460,515001305002,"шт","комплектующие изделия АСУТП"]
["00-00014037","305_КВТ","Наконечник втычной 0,75мм²/8мм, изолир., серый","Покупные полуфабр. и комплект.10.02. Поставка 21дн",47496,515001305003,"шт","комплектующие изделия АСУТП"]
["00-00014038","305_КВТ","Наконечник втычной 1,0мм²/8мм, изолир., красный","Покупные полуфабр. и комплект.10.02. Поставка 21дн",47497,515001305004,"шт","комплектующие изделия АСУТП"]
["00-00014042","305_КВТ","Наконечник втычной 2х0,5мм²/8мм, изолир., двойной, белый","Покупные полуфабр. и комплект.10.02. Поставка 21дн",47461,515001305022,"шт","комплектующие изделия АСУТП"]
["00-00014043","305_КВТ","Наконечник втычной 2х0,75мм²/8мм, изолир., двойной, белый","Покупные полуфабр. и комплект.10.02. Поставка 21дн",47504,515001305023,"шт","комплектующие изделия АСУТП"]
["00-00014044","305_КВТ","Наконечник втычной 2х1,0мм²/8мм, изолир., двойной, красный","Покупные полуфабр. и комплект.10.02. Поставка 21дн",47505,515001305024,"шт","комплектующие изделия АСУТП"]
["00-00014045","305_КВТ","Наконечник втычной 2х1,5мм²/8мм, изолир., двойной, красный","Покупные полуфабр. и комплект.10.02. Поставка 21дн","НШВИ(2) 1,5-8",515001305025,"упак","комплектующие изделия АСУТП"]
["00-00014046","305_КВТ","Наконечник втычной 2х2,5мм²/10мм, изолир., двойной, красный","Покупные полуфабр. и комплект.10.02. Поставка 21дн","НШВИ(2)2,5-10",515001305026,"упак","комплектующие изделия АСУТП"]
["00-00014041","305_КВТ","Наконечник втычной 6,0мм²/12мм, изолир., желтый","Покупные полуфабр. и комплект.10.02. Поставка 21дн",47501,515001305008,"шт","комплектующие изделия АСУТП"]
["00-00016259","011_Phoenix Contact","Наконечник втычной A 10-12 для проводников 10 мм², L=12мм, серебристый","Покупные полуфабр. и комплект.10.02. Поставка 21дн",3200331,515001011028,"шт","Электрика"]
["00-00017205","011_Phoenix Contact","Наконечник втычной AI 0,25-6 YE для проводников 0,25мм², L=18мм, желтый","Покупные полуфабр. и комплект.10.02. Поставка 21дн",3203024,515001011043,"шт"]
["00-00016279","011_Phoenix Contact","Наконечник втычной AI 0,34-8 TQ-B для проводников 0,34мм², L=8мм, бирюзовый, в ленте","Покупные полуфабр. и комплект.10.02. Поставка 21дн",3240249,515001011040,"шт","Электрика"]
["00-00016268","011_Phoenix Contact","Наконечник втычной AI 0,5-8 OG для проводников 0,5мм², L=мм, оранжевый","Покупные полуфабр. и комплект.10.02. Поставка 21дн",3201123,515001011035,"шт","Электрика"]
["00-00016270","011_Phoenix Contact","Наконечник втычной AI 0,5-8 OG-B для проводников 0,5мм², L=8мм, оранжевый, в ленте","Покупные полуфабр. и комплект.10.02. Поставка 21дн",3201563,515001011037,"шт","Электрика"]
["00-00017207","011_Phoenix Contact","Наконечник втычной AI 10-18 RD для проводников 10мм², L=18мм, красный","Покупные полуфабр. и комплект.10.02. Поставка 21дн",3200616,515001011045,"шт"]
["00-00017208","011_Phoenix Contact","Наконечник втычной AI 16-18 BU для проводников 16мм², L=18мм, синий","Покупные полуфабр. и комплект.10.02. Поставка 21дн",3200629,515001011046,"шт"]
["00-00016266","011_Phoenix Contact","Наконечник втычной AI 1-8 YE для проводников 1мм², L=8мм, желтый","Покупные полуфабр. и комплект.10.02. Поставка 21дн",3201097,515001011033,"шт","Электрика"]
["00-00016271","011_Phoenix Contact","Наконечник втычной AI 1-8 YE-B для проводников 1мм², L=8мм, желтый, в ленте","Покупные полуфабр. и комплект.10.02. Поставка 21дн",3201589,515001011038,"шт","Электрика"]
["00-00016269","011_Phoenix Contact","Наконечник втычной AI 2,5 - 8 BU-B для проводников 2,5мм², L=8мм, синий, в ленте","Покупные полуфабр. и комплект.10.02. Поставка 21дн",3201408,515001011036,"шт","Электрика"]
["00-00021462","011_Phoenix Contact","Наконечник втычной AI 2,5 -10 BU для проводников 2,5мм², L=10мм, синий","Покупные полуфабр. и комплект.10.02. Поставка 21дн",3202533,515001011057,"шт","Кабельный наконечник, Длина гильзы: 10 мм, Длина: 17 мм, Цвет: синий"]
["00-00021643","011_Phoenix Contact","Наконечник втычной AI 2,5 -12 BU (кабельный 2,5мм², L=18мм, синий)","Покупные полуфабр. и комплект.10.02. Поставка 21дн",3200962,515001011058,"шт"]
["00-00016258","011_Phoenix Contact","Наконечник втычной AI 2,5 -12 GY для проводников 2,5мм², L=12мм, серый","Покупные полуфабр. и комплект.10.02. Поставка 21дн",3200205,515001011027,"шт","Электрика"]
["00-00017209","011_Phoenix Contact","Наконечник втычной AI 25-16 BK для проводников 25мм², L=16мм, черный","Покупные полуфабр. и комплект.10.02. Поставка 21дн",3200412,515001011047,"шт"]
["00-00017210","011_Phoenix Contact","Наконечник втычной AI 35-16 RD для проводников 35мм², L=16мм, красный","Покупные полуфабр. и комплект.10.02. Поставка 21дн",3200441,515001011048,"шт"]
["00-00016260","011_Phoenix Contact","Наконечник втычной AI 4-10 GY для проводников 4мм², L=10мм, серый","Покупные полуфабр. и комплект.10.02. Поставка 21дн",3200535,515001011029,"шт","Электрика"]
["00-00017211","011_Phoenix Contact","Наконечник втычной AI 50-20 BU для проводников 50мм², L=20мм, синий","Покупные полуфабр. и комплект.10.02. Поставка 21дн",3200454,515001011049,"шт"]
["00-00016267","011_Phoenix Contact","Наконечник втычной AI 6-12BK для проводников 6мм², L=12мм, черный","Покупные полуфабр. и комплект.10.02. Поставка 21дн",3201107,515001011034,"шт","Электрика"]
["00-00017206","011_Phoenix Contact","Наконечник втычной AI 6-18 YE для проводников 6мм², L=18мм, желтый","Покупные полуфабр. и комплект.10.02. Поставка 21дн",3200603,515001011044,"шт"]
["00-00017212","011_Phoenix Contact","Наконечник втычной AI 70-20 YE для проводников 70мм², L=20мм, желтый","Покупные полуфабр. и комплект.10.02. Поставка 21дн",3201848,515001011050,"шт"]
["00-00017213","011_Phoenix Contact","Наконечник втычной AI 95-25 RD для проводников 95мм², L=25мм, красный","Покупные полуфабр. и комплект.10.02. Поставка 21дн",3201853,515001011051,"шт"]
["00-00016278","011_Phoenix Contact","Наконечник втычной AI-TWIN 2X 0,5-10 WH для проводников 2х0,5мм², L=10мм, белый","Покупные полуфабр. и комплект.10.02. Поставка 21дн",3203309,515001011039,"шт","Электрика"]
["00-00016264","011_Phoenix Contact","Наконечник втычной AI-TWIN 2x10-14 RD для проводников 2х10мм², L=14мм, красный","Покупные полуфабр. и комплект.10.02. Поставка 21дн",3201026,515001011032,"шт","Электрика"]
["00-00016261","011_Phoenix Contact","Наконечник втычной AI-TWIN 2X2,5 - 10 BU для проводников 2х2,5мм², L=10мм, синий","Покупные полуфабр. и комплект.10.02. Поставка 21дн",3200836,515001011030,"шт","Электрика"]
["00-00016262","011_Phoenix Contact","Наконечник втычной AI-TWIN 2X4-12 GY для проводников 2х4мм², L=12мм, серый","Покупные полуфабр. и комплект.10.02. Поставка 21дн",3201000,515001011031,"шт","Электрика"]
["00-00017215","011_Phoenix Contact","Наконечник втычной AI-TWIN 2х1,5-10 BK для проводников 2х1,5мм², L=10мм, черный","Покупные полуфабр. и комплект.10.02. Поставка 21дн",3201534,515001011052,"шт"]
["00-00021645","011_Phoenix Contact","Наконечник втычной AI-TWIN 2х1,5-12 BK (кабельный, L=20мм, черный)","Покупные полуфабр. и комплект.10.02. Поставка 21дн",3200991,515001011059,"шт"]
["00-00017218","011_Phoenix Contact","Наконечник втычной AI-TWIN 2х10 -14 BN для проводников 2х10мм², L=14мм, коричневый","Покупные полуфабр. и комплект.10.02. Поставка 21дн",1213206,515001011055,"шт"]
["00-00017219","011_Phoenix Contact","Наконечник втычной AI-TWIN 2х16 -16 BU для проводников 2х16мм², L=16мм, синий","Покупные полуфабр. и комплект.10.02. Поставка 21дн",3202847,515001011056,"шт"]
["00-00017216","011_Phoenix Contact","Наконечник втычной AI-TWIN 2х2,5-13 BU для проводников 2х2,5мм², L=13мм, синий","Покупные полуфабр. и комплект.10.02. Поставка 21дн",3200878,515001011053,"шт"]
["00-00017217","011_Phoenix Contact","Наконечник втычной AI-TWIN 2х6-14 YE для проводников 2х6мм², L=14мм, желтый","Покупные полуфабр. и комплект.10.02. Поставка 21дн",3201013,515001011054,"шт"]
["00-00017204","058_Weidmuller","Наконечник втычной H0,5/18 ZH OR для проводников 2х0,5мм², L=12мм, оранжевый","Покупные полуфабр. и комплект.10.02. Поставка 21дн",9037220000,515001058001,"шт","комплектующие для ПС"]
["00-00014029","011_Phoenix Contact","Наконечник втычной для проводников 0,34мм², L=8мм, бирюзовый","Покупные полуфабр. и комплект.10.02. Поставка 21дн",3203066,515001011001,"шт","комплектующие изделия АСУТП"]
["00-00014030","011_Phoenix Contact","Наконечник втычной для проводников 0,75мм², L=8мм, серый","Покупные полуфабр. и комплект.10.02. Поставка 21дн",3200519,515001011003,"шт","комплектующие изделия АСУТП"]
["00-00014031","011_Phoenix Contact","Наконечник втычной для проводников 2х0,5мм², L=8мм, белый","Покупные полуфабр. и комплект.10.02. Поставка 21дн",3200933,515001011022,"шт","комплектующие изделия АСУТП"]
["00-00014032","011_Phoenix Contact","Наконечник втычной для проводников 2х0,75мм², L=8мм, серый","Покупные полуфабр. и комплект.10.02. Поставка 21дн",3200807,515001011023,"шт","комплектующие изделия АСУТП"]
["00-00014033","011_Phoenix Contact","Наконечник втычной для проводников 2х1,0мм², L=8мм, красный","Покупные полуфабр. и комплект.10.02. Поставка 21дн",3200810,515001011024,"шт","комплектующие изделия АСУТП"]
["00-00016662","011_Phoenix Contact","Наконечник втычной для проводников 2х1мм², L=12мм, красный- AI-TWIN 2X1-12 RD","Покупные полуфабр. и комплект.10.02. Поставка 21дн",3240679,515001011042,"шт"]
["00-00013480","301_DKC","Наконечник гильза двойной 12мм с изол.фланцем 2x1,0мм2 (НШВИ2)","Покупные полуфабр. и комплект.10.02. Поставка 21дн","2ART5042RXL",515001301001,"шт"]
["00-00021446","301_DKC","Наконечник гильза двойной 8мм с изол.фланцем 2x0,5мм2 (НШВИ2)","Покупные полуфабр. и комплект.10.02. Поставка 21дн","2ART5022",515001301002,"шт"]
["00-00013481","301_DKC","Наконечник гильза двойной 8мм с изол.фланцем 2x0,5мм2 (НШВИ2) ЗАМ НА 00-00021446","Покупные полуфабр. и комплект.10.02. Поставка 21дн","2ART5022.","515001301002*","упак","Заменен для исправления ЕИ"]
["00-00013608","036_HAUPA","Наконечник гильзовый 0,5/8 белый","Покупные полуфабр. и комплект.10.02. Поставка 21дн",270801,515001036005,"шт","комплектующие для ПС"]
["00-00013604","036_HAUPA","Наконечник гильзовый 0,75/8 серый упак (500шт)","Покупные полуфабр. и комплект.10.02. Поставка 21дн",270802,515001036001,"шт","комплектующие для ПС"]
["00-00013605","036_HAUPA","Наконечник гильзовый 1,5/8 черный упак (100шт)","Покупные полуфабр. и комплект.10.02. Поставка 21дн",270808,515001036002,"шт","комплектующие для ПС"]
["00-00013606","036_HAUPA","Наконечник гильзовый 1/8 красный упак (100шт)","Покупные полуфабр. и комплект.10.02. Поставка 21дн",270804,515001036003,"шт","комплектующие для ПС"]
["00-00013607","036_HAUPA","Наконечник гильзовый 2,5/8 синий упак (100шт)","Покупные полуфабр. и комплект.10.02. Поставка 21дн",270810,515001036004,"шт","комплектующие для ПС"]
["00-00013609","036_HAUPA","Наконечник гильзовый двойной 0,5/8 белый упак (100шт)","Покупные полуфабр. и комплект.10.02. Поставка 21дн",270778,515001036006,"шт","комплектующие для ПС"]
["00-00013610","036_HAUPA","Наконечник гильзовый двойной 1/8 красный упак (100шт)","Покупные полуфабр. и комплект.10.02. Поставка 21дн",270784,515001036007,"шт","комплектующие для ПС"]
["00-00013611","036_HAUPA","Наконечник гильзовый двойной 2,5/10 синий упак (100шт)","Покупные полуфабр. и комплект.10.02. Поставка 21дн",270792,515001036008,"шт","комплектующие для ПС"]
["00-00019926","631_Abicor Binzel","Наконечник Е-СU 1,2/28 мм, М6","Спецоснастка и спецодежда 10.10. Поставка 5дн.",null,820001631001,"шт","предназначен для подвода сварочного тока к проволоке, в горелках для MIG/MAG процесса"]
["00-00022192","011_Phoenix Contact","Наконечник кабельный - AI-TWIN 2X 1,5 - 8 BK","Покупные полуфабр. и комплект.10.02. Поставка 21дн",3200823,515001011060,"шт"]
["00-00023345","011_Phoenix Contact","Наконечник кабельный AI 0,34- 6 TQ (бирюзовый)","Покупные полуфабр. и комплект.10.02. Поставка 21дн",3203053,515001011062,"шт"]
["00-00019175","305_КВТ","Наконечник кабельный медный луженый  ТМЛ 150–12–19","Покупные полуфабр. и комплект.10.02. Поставка 21дн",40905,515002305096,"шт"]
["00-00017305","300_Отечественные","Наконечник кабельный медный луженый под опрессовку ТМЛ 6-6-4 ГОСТ 7386-80","Покупные полуфабр. и комплект.10.02. Поставка 21дн",null,515002300004,"шт"]
["00-00022401","305_КВТ","Наконечник кабельный медный луженый ТМЛ 10-8-4.6","Покупные полуфабр. и комплект.10.02. Поставка 5дн",40834,515002305100,"шт","Комплектующие изделия."]
["00-00020770","305_КВТ","Наконечник кабельный медный луженый ТМЛ 35–8–10","Покупные полуфабр. и комплект.10.02. Поставка 5дн",40886,515002305099,"шт","Комплектующие изделия."]
["00-00022603","305_КВТ","Наконечник кабельный медный луженый ТМЛ 35-8-9 (КВТ)","Покупные полуфабр. и комплект.10.02. Поставка 5дн",40883,515002305101,"шт",""]
["00-00010659",null,"Наконечник кабельный НКИ 2,5-10 с изолированным фланцем синий (100шт)","Материал 10.01. Поставка 21дн.",null,null,"шт"]
["00-00016384","301_DKC","Наконечник кабельный НКИ 2.5-4 с изолированным фланцем синий (100шт)","Покупные полуфабр. и комплект.10.02. Поставка 21дн","2B4P",515002301011,"шт","Серия: Quadro"]
["00-00016566","301_DKC","Наконечник кабельный НКИ 2.5-5 с изолированным фланцем синий","Покупные полуфабр. и комплект.10.02. Поставка 21дн","2B5P",515002301013,"шт","комплектующие для ПС"]
["00-00016565","301_DKC","Наконечник кабельный НКИ 2.5-8 с изолированным фланцем синий","Покупные полуфабр. и комплект.10.02. Поставка 21дн","2B8P",515002301012,"шт","комплектующие для ПС"]
["00-00010964",null,"Наконечник кабельный НКИ 6-5 с отверстием под винт и изолир.фланцем, 2,5-6мм.кв. 5,2мм.","Материал 10.01. Поставка 21дн.",null,null,"шт"]
["00-00010972",null,"Наконечник кабельный НКИ 6-8 с изолированным фланцем желтый (50шт)","Материал 10.01. Поставка 21дн.",null,null,"шт"]
["00-00020529","302_IEK","Наконечник кабельный НШвИ 1.5-8.2 красный Е1508 (100шт) (UGN10-D15-03-08)","Покупные полуфабр. и комплект.10.02. Поставка 5дн","UGN10-D15-03-08",515001302002,"шт"]
["00-00020530","302_IEK","Наконечник кабельный НШвИ 2.5-8.2 синий Е2508 (100шт) (UGN10-D25-04-08)","Покупные полуфабр. и комплект.10.02. Поставка 5дн","UGN10-D25-04-08",515001302003,"шт"]
["00-00014052","305_КВТ","Наконечник кольцевой 0,25-1,5мм²/М3, изолир., красный","Покупные полуфабр. и комплект.10.02. Поставка 21дн","НКИ 1,5-3",515002305035,"упак","комплектующие изделия АСУТП"]
["00-00014053","305_КВТ","Наконечник кольцевой 0,25-1,5мм²/М4, изолир., красный","Покупные полуфабр. и комплект.10.02. Поставка 21дн","НКИ 1,5-4",515002305045,"упак","комплектующие изделия АСУТП"]
["00-00014054","305_КВТ","Наконечник кольцевой 0,25-1,5мм²/М5, изолир., красный","Покупные полуфабр. и комплект.10.02. Поставка 21дн","НКИ 1,5-5",515002305055,"упак","комплектующие изделия АСУТП"]
["00-00014056","305_КВТ","Наконечник кольцевой 0,25-1,5мм²/М6, изолир., красный","Покупные полуфабр. и комплект.10.02. Поставка 21дн","НКИ 1,5-6",515002305065,"упак","комплектующие изделия АСУТП"]
["00-00015469","305_КВТ","Наконечник кольцевой 1,0-2,5мм²/М4, изолир., синий","Покупные полуфабр. и комплект.10.02. Поставка 21дн","НКИ 2,5-4",515002305046,"упак","комплектующие изделия АСУТП"]
["00-00014055","305_КВТ","Наконечник кольцевой 1,0-2,5мм²/М5, изолир., синий","Покупные полуфабр. и комплект.10.02. Поставка 21дн","НКИ 2,5-5",515002305056,"упак","комплектующие изделия АСУТП"]
["00-00014057","305_КВТ","Наконечник кольцевой 1,0-2,5мм²/М6, изолир., синий","Покупные полуфабр. и комплект.10.02. Поставка 21дн","НКИ 2,5-6",515002305066,"упак","комплектующие изделия АСУТП"]
["00-00014059","305_КВТ","Наконечник кольцевой 1,0-2,5мм²/М8, изолир., синий","Покупные полуфабр. и комплект.10.02. Поставка 21дн","НКИ 2,5-8",515002305086,"упак","комплектующие изделия АСУТП"]
["00-00015055","301_DKC","Наконечник кольцевой 16/M10","Покупные полуфабр. и комплект.10.02. Поставка 21дн",20000000000,515002301003,"шт","Электрика"]
["00-00015056","301_DKC","Наконечник кольцевой 16/M12","Покупные полуфабр. и комплект.10.02. Поставка 21дн",2000000000000,515002301004,"шт","Электрика"]
["00-00015053","301_DKC","Наконечник кольцевой 16/M6","Покупные полуфабр. и комплект.10.02. Поставка 21дн",2000000,515002301001,"шт","Электрика"]
["00-00015054","301_DKC","Наконечник кольцевой 16/M8","Покупные полуфабр. и комплект.10.02. Поставка 21дн",200000000,515002301002,"шт","Электрика"]
["00-00010951",null,"Наконечник кольцевой 16мм.кв. под винт 5мм","Материал 10.01. Поставка 21дн.",null,null,"шт"]
["00-00015470","305_КВТ","Наконечник кольцевой 2,5-6,0мм²/М4, изолир., желтый","Покупные полуфабр. и комплект.10.02. Поставка 21дн","НКИ 6,0-4",515002305048,"упак","комплектующие изделия АСУТП"]
["00-00015471","305_КВТ","Наконечник кольцевой 2,5-6,0мм²/М5, изолир., желтый","Покупные полуфабр. и комплект.10.02. Поставка 21дн","НКИ 6,0-5",515002305058,"упак","комплектующие изделия АСУТП"]
["00-00014058","305_КВТ","Наконечник кольцевой 2,5-6,0мм²/М6, изолир., желтый","Покупные полуфабр. и комплект.10.02. Поставка 21дн","НКИ 6,0-6",515002305068,"упак","комплектующие изделия АСУТП"]
["00-00015472","305_КВТ","Наконечник кольцевой 2,5-6,0мм²/М8, изолир., желтый","Покупные полуфабр. и комплект.10.02. Поставка 21дн","НКИ 6,0-8",515002305088,"упак","комплектующие изделия АСУТП"]
["00-00015058","301_DKC","Наконечник кольцевой 25/M10","Покупные полуфабр. и комплект.10.02. Поставка 21дн","2F10",515002301006,"шт","Электрика"]
["00-00015057","301_DKC","Наконечник кольцевой 25/M8","Покупные полуфабр. и комплект.10.02. Поставка 21дн","2F8",515002301005,"шт","Электрика"]
["00-00010949",null,"Наконечник кольцевой 50мм.кв. под винт 8мм","Материал 10.01. Поставка 21дн.",null,null,"шт"]
["00-00023159","011_Phoenix Contact","Наконечник кольцевой C-RC 10/M10 DIN","Покупные полуфабр. и комплект.10.02. Поставка 21дн",3240092,515002011094,"шт","комплектующие изделия АСУТП"]
["00-00017231","011_Phoenix Contact","Наконечник кольцевой C-RCI 1,5/M3 для проводников 0,5-1,5мм²,М3 , красный","Покупные полуфабр. и комплект.10.02. Поставка 21дн",3240016,515002011089,"шт","Электрика"]
["00-00017232","011_Phoenix Contact","Наконечник кольцевой C-RCI 1,5/M4 для проводников 0,5-1,5мм²,М4 , красный","Покупные полуфабр. и комплект.10.02. Поставка 21дн",3240018,515002011090,"шт","Электрика"]
["00-00017233","011_Phoenix Contact","Наконечник кольцевой C-RCI 1,5/M5 для проводников 0,5-1,5мм²,М5 , красный","Покупные полуфабр. и комплект.10.02. Поставка 21дн",3240019,515002011091,"шт","Электрика"]
["00-00017234","011_Phoenix Contact","Наконечник кольцевой C-RCI 1,5/M6 для проводников 0,5-1,5мм²,М6 , красный","Покупные полуфабр. и комплект.10.02. Поставка 21дн",3240020,515002011092,"шт","Электрика"]
["00-00016281","011_Phoenix Contact","Наконечник кольцевой C-RCI 2,5/M4 для проводников 1,5-2,5мм²,М3 , синий","Покупные полуфабр. и комплект.10.02. Поставка 21дн",3240023,515002011046,"шт","комплектующие изделия АСУТП"]
["00-00017235","011_Phoenix Contact","Наконечник кольцевой C-RCI 6/M10 для проводников 4-6мм²,М10 , красный","Покупные полуфабр. и комплект.10.02. Поставка 21дн",3240031,515002011093,"шт","Электрика"]
["00-00015051","011_Phoenix Contact","Наконечник кольцевой C-RCI 6/M6","Покупные полуфабр. и комплект.10.02. Поставка 21дн",3240029,515002011068,"шт","Электрика"]
["00-00015052","011_Phoenix Contact","Наконечник кольцевой C-RCI 6/M8","Покупные полуфабр. и комплект.10.02. Поставка 21дн",3240030,515002011088,"шт","Электрика"]
["00-00020318","301_DKC","Наконечник кольцевой для проводников 0,25-1,5мм², М3, красный","Покупные полуфабр. и комплект.10.02. Поставка 5дн","2А3Р",515002301016,"шт"]
["00-00020319","301_DKC","Наконечник кольцевой для проводников 0,25-1,5мм², М4, красный","Покупные полуфабр. и комплект.10.02. Поставка 5дн","2А4Р",515002301017,"шт"]
["00-00020320","301_DKC","Наконечник кольцевой для проводников 0,25-1,5мм², М5, красный","Покупные полуфабр. и комплект.10.02. Поставка 5дн","2А5Р",515002301018,"шт"]
["00-00020321","301_DKC","Наконечник кольцевой для проводников 0,25-1,5мм², М6, красный","Покупные полуфабр. и комплект.10.02. Поставка 5дн","2А6Р",515002301019,"шт"]
["00-00020322","301_DKC","Наконечник кольцевой для проводников 0,25-1,5мм², М8, красный","Покупные полуфабр. и комплект.10.02. Поставка 5дн","2А8Р",515002301020,"шт"]
["00-00020323","301_DKC","Наконечник кольцевой для проводников 1,5-2,5мм², М3, синий","Покупные полуфабр. и комплект.10.02. Поставка 5дн","2В3Р",515002301021,"шт"]
["00-00020324","301_DKC","Наконечник кольцевой для проводников 1,5-2,5мм², М4, синий","Покупные полуфабр. и комплект.10.02. Поставка 5дн","2В4Р",515002301022,"шт"]
["00-00020325","301_DKC","Наконечник кольцевой для проводников 1,5-2,5мм², М5, синий","Покупные полуфабр. и комплект.10.02. Поставка 5дн","2В5Р",515002301023,"шт"]
["00-00020326","301_DKC","Наконечник кольцевой для проводников 1,5-2,5мм², М6, синий","Покупные полуфабр. и комплект.10.02. Поставка 5дн","2B6P",515002301024,"шт"]
["00-00020327","301_DKC","Наконечник кольцевой для проводников 1,5-2,5мм², М8, синий","Покупные полуфабр. и комплект.10.02. Поставка 5дн","2В8Р",515002301025,"шт"]
["00-00014047","011_Phoenix Contact","Наконечник кольцевой для проводников 1,5-2,5мм²,М3 , синий","Покупные полуфабр. и комплект.10.02. Поставка 21дн",3240021,515002011036,"шт","комплектующие изделия АСУТП"]
["00-00014048","011_Phoenix Contact","Наконечник кольцевой для проводников 1,5-2,5мм²,М5 , синий","Покупные полуфабр. и комплект.10.02. Поставка 21дн",3240024,515002011056,"шт","комплектующие изделия АСУТП"]
["00-00014050","011_Phoenix Contact","Наконечник кольцевой для проводников 1,5-2,5мм²,М6 , синий","Покупные полуфабр. и комплект.10.02. Поставка 21дн",3240025,515002011066,"шт","комплектующие изделия АСУТП"]
["00-00014051","011_Phoenix Contact","Наконечник кольцевой для проводников 1,5-2,5мм²,М8 , синий","Покупные полуфабр. и комплект.10.02. Поставка 21дн",3240026,515002011086,"шт","комплектующие изделия АСУТП"]
["00-00020330","301_DKC","Наконечник кольцевой для проводников 2,5-6мм², 10, желтый","Покупные полуфабр. и комплект.10.02. Поставка 5дн","2С10Р",515002301028,"шт"]
["00-00020328","301_DKC","Наконечник кольцевой для проводников 2,5-6мм², М6, желтый","Покупные полуфабр. и комплект.10.02. Поставка 5дн","2С6Р",515002301026,"шт"]
["00-00020329","301_DKC","Наконечник кольцевой для проводников 2,5-6мм², М8, желтый","Покупные полуфабр. и комплект.10.02. Поставка 5дн","2С8Р",515002301027,"шт"]
["00-00014049","011_Phoenix Contact","Наконечник кольцевой для проводников 4-6мм²,М5 , желтый","Покупные полуфабр. и комплект.10.02. Поставка 21дн",3240028,515002011058,"упак","комплектующие изделия АСУТП"]
["00-00015179","301_DKC","Наконечник кольцевой под винт 16 мм2 винт 5 мм (ТМЛ)","Покупные полуфабр. и комплект.10.02. Поставка 21дн",200000,515002301007,"шт"]
["00-00013482","301_DKC","Наконечник кольцевой под винт 25 мм2 винт 6 мм (ТМЛ)","Покупные полуфабр. и комплект.10.02. Поставка 21дн","2F6",515002301008,"шт"]
["00-00010939",null,"Наконечник кольцевой под винт, 16мм.кв. винт 8мм","Материал 10.01. Поставка 21дн.",null,null,"упак"]
["00-00017071","036_HAUPA","Наконечник луженый под болт 16М8","Покупные полуфабр. и комплект.10.02. Поставка 21дн",290952,515002036003,"шт","комплектующие изделия АСУТП"]
["00-00017073","036_HAUPA","Наконечник луженый под болт HAUPA 25М8","Покупные полуфабр. и комплект.10.02. Поставка 21дн",290960,515002036005,"шт","комплектующие изделия АСУТП"]
["00-00021981","633_MESSER","Наконечник М10 заклепочника TP6302D (MESSER)","Спецоснастка и спецодежда 10.10. Поставка 5дн.","TP6302D-M10",803001633003,"шт"]
["00-00020224",null,"Наконечник М6/1,2/28 EU","Запасные части 10.05. Поставка 5дн.",null,null,"шт","з/ч к сварочному оборудованию"]
["00-00021980","633_MESSER","Наконечник М8 заклепочника TP6302D (MESSER)","Спецоснастка и спецодежда 10.10. Поставка 5дн.","TP6302D-M8",803001633002,"шт"]
["00-00017309","305_КВТ","Наконечник медный луженый под опрессовку ТМЛ (DIN) 10-6-5,5 (КВТ)","Покупные полуфабр. и комплект.10.02. Поставка 21дн",null,515002305090,"шт"]
["00-00018642","305_КВТ","Наконечник медный луженый под опрессовку ТМЛ (DIN) 10-6-6,5 (КВТ)","Покупные полуфабр. и комплект.10.02. Поставка 21дн",null,515002305095,"шт"]
["00-00017819","305_КВТ","Наконечник медный луженый под опрессовку ТМЛ (DIN) 10-8-5 (КВТ)","Покупные полуфабр. и комплект.10.02. Поставка 21дн",null,515002305094,"шт"]
["00-00017310","305_КВТ","Наконечник медный луженый под опрессовку ТМЛ (DIN) 16-6-5,5 (КВТ)","Покупные полуфабр. и комплект.10.02. Поставка 21дн",null,515002305091,"шт"]
["00-00017802","305_КВТ","Наконечник медный луженый под опрессовку ТМЛ (DIN) 2.5-5-2.6 (КВТ)","Покупные полуфабр. и комплект.10.02. Поставка 21дн",null,515002305093,"шт"]
["00-00017801","305_КВТ","Наконечник медный луженый под опрессовку ТМЛ (DIN) 4-6-3 (КВТ)","Покупные полуфабр. и комплект.10.02. Поставка 21дн",null,515002305092,"шт"]
["00-00015978","301_DKC","Наконечник медный луженый ТМЛ 10-5-4.6","Покупные полуфабр. и комплект.10.02. Поставка 21дн","2D5",515001301019,"шт","Серия: Quadro"]
["00-00019402","305_КВТ","Наконечник медный луженый ТМЛ 150-16-19 ДПА","Покупные полуфабр. и комплект.10.02. Поставка 21дн",null,515002305098,"шт","Комплектующие изделия."]
["00-00016635","305_КВТ","Наконечник медный луженый ТМЛ 2.5-5-2.6","Покупные полуфабр. и комплект.10.02. Поставка 21дн",40823,515002305089,"шт","комплектующие изделия АСУТП"]
["00-00024015","305_КВТ","Наконечник медный луженый ТМЛ 70-10-13","Покупные полуфабр. и комплект.10.02. Поставка 5дн",40895,515002305103,"шт",""]
["00-00010935",null,"Наконечник медный луженый ТМЛ16-6-6","Материал 10.01. Поставка 21дн.",null,null,"шт"]
["00-00010940",null,"Наконечник медный луженый ТМЛ25-6-7","Материал 10.01. Поставка 21дн.",null,null,"шт"]
["00-00020455","300_Отечественные","Наконечник НГИ 1,5-8","Покупные полуфабр. и комплект.10.02. Поставка 5дн",null,515002300009,"шт"]
["00-00015291","300_Отечественные","Наконечник НКИ 5,5-5","Покупные полуфабр. и комплект.10.02. Поставка 21дн",null,515002300003,"шт","комплектующие для ПС"]
["00-00015290","300_Отечественные","Наконечник НКИ 5,5-6","Покупные полуфабр. и комплект.10.02. Поставка 21дн",null,515002300002,"шт","комплектующие для ПС"]
["00-00015289","300_Отечественные","Наконечник НКИ 5,5-8","Покупные полуфабр. и комплект.10.02. Поставка 21дн",null,515002300001,"шт","комплектующие для ПС"]
["00-00015977","301_DKC","Наконечник НШв 10-12 QUADRO","Покупные полуфабр. и комплект.10.02. Поставка 21дн","2ART99",515001301018,"шт"]
["00-00014987","301_DKC","Наконечник НШвИ 150-32 желт QUADRO (25шт)","Покупные полуфабр. и комплект.10.02. Поставка 21дн","2ART517",515001301015,"шт"]
["00-00017647","301_DKC","Наконечник НШвИ2 0,75-8 сер QUADRO","Покупные полуфабр. и комплект.10.02. Поставка 21дн","2ART5032",515001301026,"шт"]
["00-00013483","301_DKC","Наконечник с отверстием под винт и изолир.фланцем  2,5-6 мм2 D=5,2мм (НКИ)","Покупные полуфабр. и комплект.10.02. Поставка 21дн","2C5P",515002301009,"шт"]
["00-00013484","301_DKC","Наконечник с отверстием под винт и изолир.фланцем 0,25-1,5 кв.мм 2,4 мм (НКИ)","Покупные полуфабр. и комплект.10.02. Поставка 21дн","2A2P",515002301010,"шт"]
["00-00018781","301_DKC","Наконечник с отверстием под винт и изолир.фланцем 2,5-6 кв.мм 8,2 мм (НКИ)","Покупные полуфабр. и комплект.10.02. Поставка 21дн","2C8P",515002301015,"шт"]
["00-00007805","301_DKC","Наконечник с отверстием под винт и изолир.фланцем 2,5-6 мм2 D=6,2 мм (НКИ)\t2C6P","Покупные полуфабр. и комплект.10.02. Поставка 21дн","2C6P",515002301014,"шт"]
["00-00010963",null,"Наконечник с отверстием под винт и изолир.фланцем, 1,5-2,5мм.кв. 6,2мм","Материал 10.01. Поставка 21дн.",null,null,"шт"]
["00-00010967",null,"Наконечник с отверстием под винт и изолир.фланцем, 2,5-6мм.кв. 6,2мм (50 шт)","Материал 10.01. Поставка 21дн.",null,null,"шт"]
["00-00017069","036_HAUPA","Наконечник стандартный трубчатый кабельный, луженый, 16М10","Покупные полуфабр. и комплект.10.02. Поставка 21дн",290954,515002036001,"шт","комплектующие изделия АСУТП"]
["00-00017072","036_HAUPA","Наконечник стандартный трубчатый кабельный, луженый, 25М10","Покупные полуфабр. и комплект.10.02. Поставка 21дн",290962,515002036004,"шт","комплектующие изделия АСУТП"]
["00-00023950","305_КВТ","Наконечник ТМЛ 16-6-6 луженый (КВТ) (40835)","Покупные полуфабр. и комплект.10.02. Поставка 5дн",40835,515002305102,"шт","Цвет: серый"]
["00-00019179","305_КВТ","Наконечник ТМЛ 50-10-11 луженый","Покупные полуфабр. и комплект.10.02. Поставка 21дн",40890,515002305097,"шт","Комплектующие изделия."]
["00-00017070","036_HAUPA","Наконечник трубчатый кабельный, луженый, 16М6","Покупные полуфабр. и комплект.10.02. Поставка 21дн",290950,515002036002,"шт","комплектующие изделия АСУТП"]
["00-00018555","305_КВТ","Наконечник штыревой 4,0мм²/9мм, изолир., серый","Покупные полуфабр. и комплект.10.02. Поставка 21дн","НШВИ 4,0-9",515001305030,"шт","Комплектующие изделия."]
["00-00017832","305_КВТ","Наконечник штыревой НШВИ 1,5- 8 (черный)","Покупные полуфабр. и комплект.10.02. Поставка 21дн",47498,515001305029,"шт","Комплектующие изделия."]
["00-00016539","305_КВТ","Наконечник штыревой НШВИ 2,5- 8 (синий)","Покупные полуфабр. и комплект.10.02. Поставка 21дн",47499,515001305028,"шт","Комплектующие изделия. Цвет манжеты: синий. Сечение (мм²): 2.5."]
["00-00016302","305_КВТ","Наконечник штыревой НШВИ 35-16","Покупные полуфабр. и комплект.10.02. Поставка 21дн",48865,515001305027,"шт","Комплектующие изделия.\nНШВИ 35-16, Наконечник штыревой втулочный изолированный красный 35 мм кв."]
["00-00010989",null,"Наконечник штыревой НШвИ2 6-14 желтый QUADRO (100шт)","Материал 10.01. Поставка 21дн.",null,null,"шт"]
["00-00017349","301_DKC","Наконечник штыревой плоский 25 кв.мм 7х15,5 мм (НШП)","Покупные полуфабр. и комплект.10.02. Поставка 21дн","2F1",515001301022,"шт"]
["00-00022752","300_Отечественные","Наконечник штырьевой НШВИ 1,5-8 черный (100 шт)","Покупные полуфабр. и комплект.10.02. Поставка 5дн",null,515001300005,"шт"]
["00-00022751","300_Отечественные","Наконечник штырьевой НШВИ 2,5-8 синий (100 шт)","Покупные полуфабр. и комплект.10.02. Поставка 5дн",null,515001300004,"шт"]
["00-00021444","301_DKC","Наконечник-гильза 10мм с изол.фланцем 0,5мм2 (НШВИ)","Покупные полуфабр. и комплект.10.02. Поставка 21дн","2ART502HLW",515001301003,"шт"]
["00-00013485","301_DKC","Наконечник-гильза 10мм с изол.фланцем 0,5мм2 (НШВИ) ЗАМ НА 00-00021444","Покупные полуфабр. и комплект.10.02. Поставка 21дн","2ART502HLW.","515001301003*","упак","заменен для изменения ЕИ"]
["00-00010954",null,"Наконечник-гильза 10мм с изолир.фланцем, 0,50мм.кв. белый","Материал 10.01. Поставка 21дн.",null,null,"шт"]
["00-00010984",null,"Наконечник-гильза 10мм с изолир.фланцем, 2,50мм.кв. синий","Материал 10.01. Поставка 21дн.",null,null,"шт"]
["00-00010957",null,"Наконечник-гильза 12 мм с изолир.фланцем 1,00 кв.мм красный  (НШВИ)","Материал 10.01. Поставка 21дн.",null,null,"шт"]
["00-00017441","301_DKC","Наконечник-гильза 12 мм с изолир.фланцем 16,0 мм2 (НШВИ)","Покупные полуфабр. и комплект.10.02. Поставка 21дн","2ART510NB",515001301023,"шт"]
["00-00018286","301_DKC","Наконечник-гильза 12 мм с изолир.фланцем 4,0 мм2 (НШВИ)","Покупные полуфабр. и комплект.10.02. Поставка 21дн","2ART507HLO",515001301027,"шт"]
["00-00015743","301_DKC","Наконечник-гильза 14 мм с изол. фланцем 16,00 мм2 (НШВИ)\t 2ART510","Покупные полуфабр. и комплект.10.02. Поставка 21дн","2ART510",515001301017,"шт"]
["00-00019338","301_DKC","Наконечник-гильза 14 мм с изолир.фланцем 10,0 мм2 (НШВИ)","Покупные полуфабр. и комплект.10.02. Поставка 21дн","2ART509",515001301030,"шт"]
["00-00010985",null,"Наконечник-гильза 16мм с изолир.фланцем, 25,00мм.кв. желтый","Материал 10.01. Поставка 21дн.",null,null,"шт"]
["00-00023822","301_DKC","Наконечник-гильза 8 мм с изолир.фланцем 2,50 кв.мм синий (НШВИ)","Покупные полуфабр. и комплект.10.02. Поставка 14дн","2ART506NB",515001301046,"шт"]
["00-00010959",null,"Наконечник-гильза 8мм с изолир.фланцем, 0,34мм.кв. розовый","Материал 10.01. Поставка 21дн.",null,null,"шт"]
["00-00020156","301_DKC","Наконечник-гильза 8мм с изолированным фланцем 0.34кв.мм желтый (НШВИ)","Покупные полуфабр. и комплект.10.02. Поставка 5дн","2ART5013YL",515001301033,"шт"]
["00-00020157","301_DKC","Наконечник-гильза двойная 8мм с изолированным фланцем 0.25кв.мм голубой (НШВИ2)","Покупные полуфабр. и комплект.10.02. Поставка 5дн","2ART5020BLN",515001301034,"шт"]
["00-00010983",null,"Наконечник-гильза двойная НШвИ 16-14 с изолированным фланцем синий (100шт)","Материал 10.01. Поставка 21дн.",null,null,"шт"]
["00-00010986",null,"Наконечник-гильза двойная НШвИ2 0.5-8 с изолированным фланцем белый","Материал 10.01. Поставка 21дн.",null,null,"шт"]
["00-00010988",null,"Наконечник-гильза двойная НШвИ2 16-14 с изолированным фланцем синий (100шт)","Материал 10.01. Поставка 21дн.",null,null,"шт"]
["00-00015588","301_DKC","Наконечник-гильза двойная НШвИ2 2.5-10 с изолированным фланцем синий (500шт)","Покупные полуфабр. и комплект.10.02. Поставка 21дн","2ART5062",515001301016,"шт"]
["00-00016760","301_DKC","Наконечник-гильза двойная НШвИ2 8мм с изолирован ным фланцем 0.34мм голубой (500шт)","Покупные полуфабр. и комплект.10.02. Поставка 21дн","2ART5021BLN",515001301021,"шт"]
["00-00020317","301_DKC","Наконечник-гильза двойной  с изолированным фланцем, 2х1,5мм², L=8мм, белый","Покупные полуфабр. и комплект.10.02. Поставка 5дн","2ART5052",515001301040,"шт"]
["00-00018287","301_DKC","Наконечник-гильза двойной 13мм с изолир.фланцем 2х4,0 мм2 (НШВИ2)","Покупные полуфабр. и комплект.10.02. Поставка 21дн","2ART5072",515001301028,"шт"]
["00-00019341","301_DKC","Наконечник-гильза двойной 14мм с изолир.фланцем 2х10,0 мм2 (НШВИ2)","Покупные полуфабр. и комплект.10.02. Поставка 21дн","2ART5092",515001301032,"шт"]
["00-00017442","301_DKC","Наконечник-гильза двойной 14мм с изолир.фланцем 2х16,0 мм2 (НШВИ2)","Покупные полуфабр. и комплект.10.02. Поставка 21дн","2ART5102WN",515001301024,"шт"]
["00-00022131","301_DKC","Наконечник-гильза двойной 8мм с изол.фланцем 2x0,5мм2 (НШВИ2)","Покупные полуфабр. и комплект.10.02. Поставка 5дн","2ART5022R",515001301044,"шт"]
["00-00019340","301_DKC","Наконечник-гильза двойной 8мм с изолир.фланцем 2х1,0 мм2 (НШВИ2)","Покупные полуфабр. и комплект.10.02. Поставка 21дн","2ART5042",515001301031,"шт"]
["00-00013486","301_DKC","Наконечник-гильза двойной с изол.фланцем 13мм  2х2,5мм2","Покупные полуфабр. и комплект.10.02. Поставка 21дн","2ART5062BLL",515001301004,"шт"]
["00-00023823","301_DKC","Наконечник-гильза двойной с изол.фланцем 14мм  2х16,0 мм2","Покупные полуфабр. и комплект.10.02. Поставка 21дн","2ART5102",515001301005,"шт"]
["00-00013487","301_DKC","Наконечник-гильза двойной с изол.фланцем 14мм  2х16,0 мм2 ЗАМ НА 00-00023823","Покупные полуфабр. и комплект.10.02. Поставка 21дн","2ART5102*",null,"упак","Заменен для исправления ЕИ"]
["00-00021889","301_DKC","Наконечник-гильза двойной с изол.фланцем 14мм  2х6,0 мм2","Покупные полуфабр. и комплект.10.02. Поставка 21дн","2ART5082",515001301006,"шт"]
["00-00013488","301_DKC","Наконечник-гильза двойной с изол.фланцем 14мм  2х6,0 мм2 ЗАМ НА 00-00021889","Покупные полуфабр. и комплект.10.02. Поставка 21дн","2ART5082*","515001301006*","упак"]
["00-00021135","301_DKC","Наконечник-гильза изол. 10кв.мм дл. 12мм беж. (уп.100шт)","Покупные полуфабр. и комплект.10.02. Поставка 5дн","2ART509NBE",515001301041,"шт"]
["00-00021136","301_DKC","Наконечник-гильза изол. 16кв.мм дл. 12мм беж. (уп.100шт)","Покупные полуфабр. и комплект.10.02. Поставка 5дн","2ART510NBE",515001301042,"шт"]
["00-00021137","301_DKC","Наконечник-гильза изол. 35кв.мм дл.16мм кр. (уп.50шт)","Покупные полуфабр. и комплект.10.02. Поставка 5дн","2ART512",515001301043,"шт"]
["00-00016759","301_DKC","Наконечник-гильза НШвИ 0.5-8 с изолированным фланцем белый (500шт)","Покупные полуфабр. и комплект.10.02. Поставка 21дн","2ART502",515001301020,"шт"]
["00-00017646","301_DKC","Наконечник-гильза НШвИ 0.75-8 с изолированным фланцем серый","Покупные полуфабр. и комплект.10.02. Поставка 21дн","2ART503",515001301025,"шт"]
["00-00015288","300_Отечественные","Наконечник-гильза НШВИ 1,0-8","Покупные полуфабр. и комплект.10.02. Поставка 21дн",null,515001300003,"шт","комплектующие для ПС"]
["00-00015287","300_Отечественные","Наконечник-гильза НШВИ 1,5-8","Покупные полуфабр. и комплект.10.02. Поставка 21дн",null,515001300002,"шт","комплектующие для ПС"]
["00-00010982",null,"Наконечник-гильза НШвИ 10-14 с изолированным фланцем красный (100шт)","Материал 10.01. Поставка 21дн.",null,null,"шт"]
["00-00015286","300_Отечественные","Наконечник-гильза НШВИ 2,5-10","Покупные полуфабр. и комплект.10.02. Поставка 21дн",null,515001300001,"шт","комплектующие для ПС"]
["00-00018397","301_DKC","Наконечник-гильза НШвИ 4-12 с изолированным фланцем серый (500шт)","Покупные полуфабр. и комплект.10.02. Поставка 21дн","2ART507",515001301029,"шт"]
["00-00014982","301_DKC","Наконечник-гильза НШвИ 95-25 с изолированным фланцем красный (25шт)","Покупные полуфабр. и комплект.10.02. Поставка 21дн","2ART515",515001301011,"шт"]
["00-00010990",null,"Наконечник-гильза НШвИ6 -12 с изолированным фланцем желтый (100шт)","Материал 10.01. Поставка 21дн.",null,null,"шт"]
["00-00013489","301_DKC","Наконечник-гильза с изол.фланцем 16мм 25,0 мм2 (НШВИ)","Покупные полуфабр. и комплект.10.02. Поставка 21дн","2ART511",515001301007,"упак"]
["00-00023207","301_DKC","Наконечник-гильза с изолир. фланцем 12мм 10,0мм2 (НШВИ)","Покупные полуфабр. и комплект.10.02. Поставка 14дн","2ART509NR",515001301045,"шт"]
["00-00013492","301_DKC","Наконечник-гильза с изолир. фланцем 12мм 2,5мм2 (НШВИ)","Покупные полуфабр. и комплект.10.02. Поставка 21дн","2ART506HLB",515001301010,"шт"]
["00-00021445","301_DKC","Наконечник-гильза с изолиров.фланцем 12мм  1,0мм2 (НШВИ)","Покупные полуфабр. и комплект.10.02. Поставка 21дн","2ART504LR",515001301008,"шт"]
["00-00013490","301_DKC","Наконечник-гильза с изолиров.фланцем 12мм  1,0мм2 (НШВИ) ЗАМ НА 00-00021445","Покупные полуфабр. и комплект.10.02. Поставка 21дн","2ART504LR.","515001301008*","упак","Заменен для исправления ЕИ"]
["00-00021887","301_DKC","Наконечник-гильза с изолиров.фланцем 12мм  6,0мм2 (НШВИ)","Покупные полуфабр. и комплект.10.02. Поставка 21дн","2ART508NY",515001301009,"шт"]
["00-00013491","301_DKC","Наконечник-гильза с изолиров.фланцем 12мм  6,0мм2 (НШВИ) ЗАМ НА 00-00021887","Покупные полуфабр. и комплект.10.02. Поставка 21дн","2ART508NY*","515001301009*","упак"]
["00-00020304","301_DKC","Наконечник-гильза с изолированным фланцем, 0,34мм², L=8мм, бирюзовый","Покупные полуфабр. и комплект.10.02. Поставка 5дн","2ART5013LT",515001301035,"шт"]
["00-00020309","301_DKC","Наконечник-гильза с изолированным фланцем, 1,0мм², L=8мм, красный","Покупные полуфабр. и комплект.10.02. Поставка 5дн","2ART504",515001301036,"шт"]
["00-00020310","301_DKC","Наконечник-гильза с изолированным фланцем, 1,5мм², L=8мм, черный","Покупные полуфабр. и комплект.10.02. Поставка 5дн","2ART505",515001301037,"шт"]
["00-00020311","301_DKC","Наконечник-гильза с изолированным фланцем, 2,5мм², L=10мм, синий","Покупные полуфабр. и комплект.10.02. Поставка 5дн","2ART506",515001301038,"шт"]
["00-00020313","301_DKC","Наконечник-гильза с изолированным фланцем, 6,0мм², L=14мм, желтый","Покупные полуфабр. и комплект.10.02. Поставка 5дн","2ART508",515001301039,"шт"]
["00-00007091",null,"Накопитель Intel SSD","Инвентарь и хоз. принадлежности 10.09. Поставка 5д",null,null,"шт"]
["00-00021666",null,"Накопитель Transcend 16GB JetFlash760 USB3.0 / TS16GJF760","Инвентарь и хоз. принадлежности 10.09. Поставка14д",null,null,"шт"]
["00-00023409","000_Импортные","Накопитель документов, лоток-коробка BRAUBERG (БРАУБЕРГ), 75 мм, белый, до 700 л.","Прочие материалы 10.06. Поставка 5дн.",121485,null,"шт"]
["00-00023507","000_Импортные","Накопитель документов, стойка-угол STAFF, 150 мм, бурый, до 1400 л.","Прочие материалы 10.06. Поставка 10дн.",126515,null,"шт"]
["00-00012190",null,"Накопитель информации USB Sandisk Ultra Fit 64Gb USB 3.0","Инвентарь и хоз. принадлежности 10.09. Поставка 5д",null,null,"шт"]
["00-00006194",null,"Накопитель твердотельный Samsung","Инвентарь и хоз. принадлежности 10.09. Поставка 5д",null,null,"шт"]
["00-00000368",null,"наливной пол","Строительные материалы 10.08. Поставка 14дн.",null,null,"л (дм3)"]
["00-00020713",null,"Наличник МДФ RAL7040 58 мм","Строительные материалы 10.08. Поставка 14дн.",null,null,"шт"]
["00-00020712",null,"Наличник ПВХ RAL 7040","Строительные материалы 10.08. Поставка 14дн.",null,null,"шт"]
["00-00018532","300_Отечественные","Наличник универсальный  45x18x30","Материал 10.01. Поставка 21дн.",null,910012300006,"м"]
["00-00023991","432_Техноавиа","Нанесение логотипа","УСЛУГИ (по Акту)",null,null,"шт","Спецодежда, охрана труда"]
["00-00022571","359_ЗУБР","Напильник круглый №1 ЗУБР \"ЭКСПЕРТ\" 250мм","Спецоснастка и спецодежда 10.10. Поставка 5дн.","ZU-1650-25-1_z01",803001359017,"шт"]
["00-00022572","359_ЗУБР","Напильник круглый №2 ЗУБР \"ЭКСПЕРТ\" 250мм","Спецоснастка и спецодежда 10.10. Поставка 5дн.","ZU-1650-25-2_z01",803001359018,"шт"]
["00-00022573","359_ЗУБР","Напильник круглый №3 ЗУБР \"ЭКСПЕРТ\" 250мм","Спецоснастка и спецодежда 10.10. Поставка 5дн.","ZU-1650-25-3_z01",803001359019,"шт"]
["00-00022574","359_ЗУБР","Напильник плоский №1 ЗУБР \"ЭКСПЕРТ\" 250мм","Спецоснастка и спецодежда 10.10. Поставка 5дн.","ZU-1610-25-1_z01",803001359020,"шт"]
["00-00016483","607_Gedore","Напильники разные PRIMAT H2 250 мм (5 шт.)","Спецоснастка и спецодежда 10.10. Поставка 14дн.",40080012,803001607002,"компл"]
["00-00000169",null,"Направляющие для коронок по металлу 32-230мм","Строительные материалы 10.08. Поставка 14дн.",null,null,"шт"]
["00-00016534","012_Rittal","Направляющие по глубине для профильных шин 19\"","Покупные полуфабр. и комплект.10.02. Поставка 42дн","7827.800",501004012030,"шт"]
["00-00015931","012_Rittal","Направляющие телескопические, для полки Г400мм, нагрузка 50кг","Покупные полуфабр. и комплект.10.02. Поставка 42дн","7061.000",501003012026,"шт"]
["00-00013493","012_Rittal","Направляющие шины, жест. Монтаж (1уп.=2шт.)","Покупные полуфабр. и комплект.10.02. Поставка 42дн","5501.400",501001012032,"шт"]
["00-00017622","038_KENTATSU","Наружный блок кондиционера KSUR560HFAN3","Покупные полуфабр. и комплект.10.02. Поставка 21дн",null,543003038004,"шт","микроклимат"]
["00-00018734","038_KENTATSU","Наружный блок кондиционера KSUR560HFAN3/-40","Покупные полуфабр. и комплект.10.02. Поставка 21дн",null,543003038017,"шт","микроклимат"]
["00-00018354","038_KENTATSU","Наружный блок сплит системы KSRMA21HFAN1","Покупные полуфабр. и комплект.10.02. Поставка 21дн",null,543003038015,"шт","Кондиционер"]
["00-00018231","038_KENTATSU","Наружный блок сплит системы KSRMA21HFAN1/-40","Покупные полуфабр. и комплект.10.02. Поставка 21дн",null,543003038006,"шт","Кондиционер"]
["00-00018355","038_KENTATSU","Наружный блок сплит системы KSRMA35HFAN1","Покупные полуфабр. и комплект.10.02. Поставка 21дн",null,543003038016,"шт","Кондиционер"]
["00-00018233","038_KENTATSU","Наружный блок сплит системы KSRMA35HFAN1/-40","Покупные полуфабр. и комплект.10.02. Поставка 21дн",null,543003038008,"шт","Кондиционер"]
["00-00018235","038_KENTATSU","Наружный блок сплит системы KSRMA70HFAN1/-40","Покупные полуфабр. и комплект.10.02. Поставка 21дн",null,543003038010,"шт","Кондиционер"]
["00-00016936","300_Отечественные","Нарукавники брезентовые","Спецоснастка и спецодежда 10.10. Поставка 5дн.",null,583004300001,"пар","СИЗ защита от окалины при сварочных работах"]
["00-00016937","300_Отечественные","Нарукавники спилковые","Спецоснастка и спецодежда 10.10. Поставка 5дн.",null,583004300002,"пар","СИЗ, защита от механ.повреждений при слесарных  работах"]
["00-00020640","000_Импортные","Насадка AEG 4932430173","Спецоснастка и спецодежда 10.10. Поставка 5дн.",null,806002000010,"шт"]
["00-00021682","012_Rittal","Насадка вентиляционная потолочная 400х400х133мм RAL 7035","Покупные полуфабр. и комплект.10.02. Поставка 5дн","3138.000",501006012025,"шт"]
["00-00014822","012_Rittal","Насадка вентиляционная, 420х340х65мм, RAL 7035","Покупные полуфабр. и комплект.10.02. Поставка 42дн","3148.007",501006012013,"шт","комплектующие изделия АСУТП"]
["00-00013711","012_Rittal","Насадка вентиляционная, IP43, RAL7035, 564х464мм","Покупные полуфабр. и комплект.10.02. Поставка 42дн","8801.380",501006012001,"шт","комплектующие изделия АСУТП"]
["00-00004132",null,"Насадка для швабры сменная","Инвентарь и хоз. принадлежности 10.09. Поставка14д",null,null,"шт"]
["00-00022891","081_HILTI","Насадка для шуруповёрта S-B PH2 50/2\" T","Спецоснастка и спецодежда 10.10. Поставка 14дн.",2039079,806002081002,"шт"]
["00-00022892","081_HILTI","Насадка для шуруповёрта S-B PH3 50/2\" T","Спецоснастка и спецодежда 10.10. Поставка 14дн.",2039083,806002081003,"шт"]
["00-00022890","081_HILTI","Насадка для шуруповёрта S-B TX30 50/2\" T","Спецоснастка и спецодежда 10.10. Поставка 14дн.",2039144,806002081001,"шт"]
["00-00023177","000_Импортные","Насадка на газовый баллон MT-95, без резьбы","Материал 10.01. Поставка 5дн.",null,577001000006,"шт","Лампа MT-95 (пропановая) – изделие, предназначенное для проведения паяльных работ, нагрева или поджига"]
["00-00019128","606_SPARTA","Насадка на дрель для заточки сверл, D 3,5-10 мм SPARTA","Спецоснастка и спецодежда 10.10. Поставка 14дн.",912305,806001606001,"шт"]
["00-00018331","300_Отечественные","Насос Groz бочковой рычажный GR44115","Инвентарь и хоз. принадлежности 10.09. Поставка14д",null,572001300004,"шт"]
["00-00016218","300_Отечественные","Насос НА-160","Спецоснастка и спецодежда 10.10. Поставка 30дн.",1025,577001300026,"шт","Ручные насосы для опрессовки НА-160"]
["00-00019809","000_Импортные","Насос повысительный UPA 15-90 160 1x230 V 50Hz 12H","Покупные полуфабр. и комплект.10.02. Поставка 30дн",null,543002000001,"шт","Инфраструктура, для водоснабжения раздевалок"]
["00-00021199","300_Отечественные","Насос ручной гидравлический НРГ-7035 (Энерпред)","Спецоснастка и спецодежда 10.10. Поставка 5дн.",null,803001300037,"шт"]
["00-00020974","167_MGF","Насос ручной опрессовочный Компакт-120","Инвентарь и хоз. принадлежности 10.09. Поставка14д",null,572001167001,"шт"]
["00-00015755","300_Отечественные","Насос СОЖ (91.020.006) тип 2СОР1-22-РОМ","Спецоснастка и спецодежда 10.10. Поставка 30дн.",null,577001300025,"шт","К ленточнопильному станку \"Bomar\""]
["00-00013494","012_Rittal","Настенное крепление (1 уп.=4шт.)","Покупные полуфабр. и комплект.10.02. Поставка 42дн","2508.100",501004012002,"шт"]
["00-00017912","101_Wize","Настольный кронштейн Wize Pro DSV2 для двух мониторов с диагональю до 24 дюймов, установленных верти","Покупные полуфабр. и комплект.10.02. Поставка 21дн",69672,513001101001,"шт","комплектующие изделия АСУТП"]
["00-00020537","101_Wize","Настольный кронштейн для двух мониторов с диагональю до 24 дюймов, горизонтальное расположение монит","Покупные полуфабр. и комплект.10.02. Поставка 5дн","Wize Pro DSH2",513001101002,"шт","комплектующие изделия АСУТП"]
["00-00019618","087_Wika","Настраиваемый указатель для манометра WIKA: Цвет: красный; Поз: 003.0PI03","Покупные полуфабр. и комплект.10.02. Поставка 50дн",null,547010087007,"шт"]
["00-00019612","087_Wika","Настраиваемый указатель для манометра WIKA: Цвет: красный; Поз: 1.05.6PI01, 1.05.6PI02","Покупные полуфабр. и комплект.10.02. Поставка 50дн",null,547010087001,"шт"]
["00-00019613","087_Wika","Настраиваемый указатель для манометра WIKA: Цвет: красный; Поз: 1.12.2PI01","Покупные полуфабр. и комплект.10.02. Поставка 50дн",null,547010087002,"шт"]
["00-00019615","087_Wika","Настраиваемый указатель для манометра WIKA: Цвет: красный; Поз: 1.13.2PI01, 1.13.2PI02, 1.13.2PI03","Покупные полуфабр. и комплект.10.02. Поставка 50дн",null,547010087004,"шт"]
["00-00019617","087_Wika","Настраиваемый указатель для манометра WIKA: Цвет: красный; Поз: 1.4PG01","Покупные полуфабр. и комплект.10.02. Поставка 50дн",null,547010087006,"шт"]
["00-00019614","087_Wika","Настраиваемый указатель для манометра WIKA: Цвет: красный; Поз: 2.05.6PI01","Покупные полуфабр. и комплект.10.02. Поставка 50дн",null,547010087003,"шт"]
["00-00019616","087_Wika","Настраиваемый указатель для манометра WIKA: Цвет: красный; Поз: 2.06.5PI01","Покупные полуфабр. и комплект.10.02. Поставка 50дн",null,547010087005,"шт"]
["00-00008666",null,"Наушники APPLE Earpods","Инвентарь и хоз. принадлежности 10.09. Поставка 5д",null,null,"шт"]
["00-00018330","300_Отечественные","Наушники противошумные СОМЗ-1 Ягуар","Спецоснастка и спецодежда 10.10. Поставка 5дн.",null,583002300001,"шт","СИЗ."]
["00-00018530","СКАД тех","НЕ ИСП. Датчик давления АДТ ДИ 4033-1EA50-1DB7-Z A02+F13+J01+Y01+Y21 {Y01: 0 ... 2.5 MPA}{Y21: MPA}","Покупные полуфабр. и комплект.10.02. Поставка 30дн",null,null,"шт","лот 8.17.17_Москва_КИП нижнего уровня"]
["00-00021099","012_Rittal","Не исп.(снята с производства) Шина L-образная профильная  2шт (7827.101)","Покупные полуфабр. и комплект.10.02. Поставка 5дн","7827.101",501003012047,"шт"]
["00-00022592",null,"НЕ ИСПОЛЬЗОВАТЬ 10126142 Комплект для расширения системы автоматизации НПС закупаемый","Покупные полуфабр. и комплект.10.02. Поставка 30дн",null,null,"компл"]
["00-00022593",null,"НЕ ИСПОЛЬЗОВАТЬ 10126144 Комплект для расширения системы автоматизации пожаротушения закупаемый","Покупные полуфабр. и комплект.10.02. Поставка 30дн",null,null,"компл"]
["00-00022590",null,"НЕ ИСПОЛЬЗОВАТЬ 10126145 Система автоматизации ПНС и РП закупаемый","Покупные полуфабр. и комплект.10.02. Поставка 30дн",null,null,"компл"]
["00-00022587",null,"НЕ ИСПОЛЬЗОВАТЬ 10126146 Комплект для расширения системы автоматизации НПС закупаемый","Покупные полуфабр. и комплект.10.02. Поставка 14дн",null,null,"компл"]
["00-00022591",null,"НЕ ИСПОЛЬЗОВАТЬ 10126151 Комплект для расширения системы автоматизации пожаротушения закупаемый","Покупные полуфабр. и комплект.10.02. Поставка 30дн",null,null,"компл"]
["00-00022589",null,"НЕ ИСПОЛЬЗОВАТЬ 10126633 Система автоматизации ПНС+РП закупаемый","Покупные полуфабр. и комплект.10.02. Поставка 30дн",null,null,"компл"]
["00-00022586",null,"НЕ ИСПОЛЬЗОВАТЬ 9968870 Комплект для расширения системы автоматизации закупаемый","Покупные полуфабр. и комплект.10.02. Поставка 15дн",null,null,"компл"]
["00-00015207","041_LSIS","Независимый расцепитель SHT","Покупные полуфабр. и комплект.10.02. Поставка 35дн",83211171735,507007041001,"шт"]
["00-00020240","013_Schneider Electric","Независимый расцепитель SHT/MX 200-240В 50/60Гц","Покупные полуфабр. и комплект.10.02. Поставка 5дн","LV429387",507009013007,"шт"]
["00-00020241","013_Schneider Electric","Неподвижный блок на 9 проводов (для цоколя) LV429273","Покупные полуфабр. и комплект.10.02. Поставка 5дн","LV429273",507009013008,"шт"]
["00-00020279","012_Rittal","Несущие шины для TS, SE, CM","Покупные полуфабр. и комплект.10.02. Поставка 5дн","4398.500",501003012043,"шт"]
["00-00002543",null,"Неттоп IdeaCentre Lenovo Q190 i3-3217 2Gb RAM 500Gb DOS","Инвентарь и хоз. принадлежности 10.09. Поставка 5д",null,null,"шт"]
["00-00007969",null,"Неттоп IdeaCentre Lenovo Q190 i3-4 Gb","Инвентарь и хоз. принадлежности 10.09. Поставка 5д",null,null,"шт"]
["00-00023419","000_Импортные","Неттоп Intel NUC  Atom /BLKDE3815TYKH0E","Инвентарь и хоз. принадлежности 10.09. Поставка 5д",null,null,"шт"]
["00-00012559",null,"Неттоп Intel NUC i3","Инвентарь и хоз. принадлежности 10.09. Поставка 5д",null,null,"шт"]
["00-00016173","000_Импортные","Неттоп Intel NUC i3 5010U / BOXNUC5I3RYK","Инвентарь и хоз. принадлежности 10.09. Поставка 5д",null,null,"шт"]
["00-00021176","000_Импортные","Неттоп Intel NUC i3 5010U / NUC5I3RYH / SATA","Инвентарь и хоз. принадлежности 10.09. Поставка 5д",null,null,"шт"]
["00-00016721","000_Импортные","Неттоп Intel NUC i3 5010U / NUC5I3RYK / M.2","Инвентарь и хоз. принадлежности 10.09. Поставка 5д",null,null,"шт"]
["00-00016720","000_Импортные","Неттоп Intel NUC i3-6100U / NUC6I3SYH / M.2","Инвентарь и хоз. принадлежности 10.09. Поставка 5д",null,null,"шт"]
["00-00019035","000_Импортные","Неттоп Intel NUC i5 5250U / NUC5I5RYH / M.2","Инвентарь и хоз. принадлежности 10.09. Поставка 5д",null,null,"шт"]
["00-00021102","000_Импортные","Неттоп Intel NUC i5 5300U / NUC5I5MYHE / SATA","Инвентарь и хоз. принадлежности 10.09. Поставка 5д",null,null,"шт"]
["00-00016718","000_Импортные","Неттоп Intel NUC i5 6260U / NUC6I5SYH / SATA","Инвентарь и хоз. принадлежности 10.09. Поставка 5д",null,null,"шт"]
["00-00016719","000_Импортные","Неттоп Intel NUC Pentium / NUC5PPYH / SATA","Инвентарь и хоз. принадлежности 10.09. Поставка 5д",null,null,"шт"]
["00-00008863",null,"Неттоп Intel NUC, Intel Core i5 2.9 GHz","Инвентарь и хоз. принадлежности 10.09. Поставка 5д",null,null,"шт"]
["00-00015539","300_Отечественные","Нефрас 80/120 (бензин Калоша)","Материал 10.01. Поставка 14дн.",null,930003300017,"л (дм3)","Окраска"]
["00-00000197",null,"Нипель 1/2","Строительные материалы 10.08. Поставка 14дн.",null,null,"шт"]
["00-00000193",null,"Нипель 3/4","Строительные материалы 10.08. Поставка 14дн.",null,null,"шт"]
["00-00019265","300_Отечественные","Ниппель 1 1/4 \"","Материал 10.01. Поставка 20дн.",null,910010300043,"шт"]
["00-00016305","073_Valtec","Ниппель VALTEC 1\"х1/2\"","Материал 10.01. Поставка 20дн.","VTr.580.№.0604",910010073003,"шт","комплектующие"]
["00-00016303","073_Valtec","Ниппель VALTEC 1/2\"х1/4\"","Материал 10.01. Поставка 20дн.","VTr.580.№.0402",910010073001,"шт","комплектующие"]
["00-00016304","073_Valtec","Ниппель VALTEC 3/4\"х1/2\"","Материал 10.01. Поставка 20дн.","VTr.580.№.0504",910010073002,"шт","комплектующие"]
["00-00016646","073_Valtec","Ниппель VALTEC Н 1\"","Материал 10.01. Поставка 20дн.","VTr.582.№.0006",910010073007,"шт","комплектующие (Трубная разводка)"]
["00-00016458","073_Valtec","Ниппель VALTEC Н 1/2\"","Материал 10.01. Поставка 20дн.","VTr.582.№.0004",910010073004,"шт","комплектующие (Трубная разводка)"]
["00-00017695","300_Отечественные","Ниппель НСВ.14.003","Материал 10.01. Поставка 20дн.",null,910010300034,"шт","комплектующие для ПС"]
["00-00017764","073_Valtec","Ниппель переходной (VTr.580.N.0605)","Материал 10.01. Поставка 20дн.","VTr.580.N.0605",910010073014,"шт","Обвязка ДГУ"]
["00-00019456","300_Отечественные","Ниппель-переходник 1/2 х 3/8","Материал 10.01. Поставка 20дн.",null,910010300045,"шт"]
["00-00000310",null,"Нитка белая","Строительные материалы 10.08. Поставка 14дн.",null,null,"шт"]
["00-00022030",null,"Нитроглицерин 0,5 мг № 40 табл.","Прочие материалы 10.06. Поставка 3дн.",null,null,"упак"]
["00-00022539","300_Отечественные","Нить полиамидная 230x1x2 Текс белая 50гр","Материал 10.01. Поставка 14дн.",null,901002300023,"шт"]
["00-00005252",null,"Нить прошивная капроновая","Прочие материалы 10.06. Поставка 5дн.",null,null,"шт"]
["00-00008444",null,"Нклд пнл 39*240 ФОРБЭТТРА","Инвентарь и хоз. принадлежности 10.09. Поставка 5д",null,null,"шт"]
["00-00004497",null,"Новогодние украшения","Инвентарь и хоз. принадлежности 10.09. Поставка14д",null,null,"шт"]
["00-00008419",null,"НОДСТА двр 60*100","Инвентарь и хоз. принадлежности 10.09. Поставка 5д",null,null,"шт"]
["00-00008393",null,"НОДСТА двр 60*40","Инвентарь и хоз. принадлежности 10.09. Поставка 5д",null,null,"шт"]
["00-00008420",null,"НОДСТА двр 60*80","Инвентарь и хоз. принадлежности 10.09. Поставка 5д",null,null,"шт"]
["00-00008425",null,"НОДСТА фронт пнл ящ 60*40","Инвентарь и хоз. принадлежности 10.09. Поставка 5д",null,null,"шт"]
["00-00008397",null,"Нож 22 черный 4шт СНИТТА","Инвентарь и хоз. принадлежности 10.09. Поставка14д",null,null,"шт"]
["00-00023431","612_STAYER","Нож STAYER МАСТЕР с выдвижным лезвием 18 мм","Спецоснастка и спецодежда 10.10. Поставка 5дн.",9161,803001612006,"шт"]
["00-00019534","011_Phoenix Contact","Нож для автоматического устройства для снятия изоляции и обжима CF 3000-2,5","Спецоснастка и спецодежда 10.10. Поставка 21дн.",1205587,802001011002,"шт"]
["00-00019057","000_Импортные","Нож для удаления фольги Ду-20-25","Спецоснастка и спецодежда 10.10. Поставка 14дн.",null,810001000001,"шт"]
["00-00000568",null,"Нож канцелярский 1,8см*15,3см","Прочие материалы 10.06. Поставка 5дн.",13500,null,"шт"]
["00-00000571",null,"Нож канцелярский 1,8см*18см","Прочие материалы 10.06. Поставка 5дн.",13500,null,"шт"]
["00-00003529",null,"Нож канцелярский офисный 9мм","Прочие материалы 10.06. Поставка 5дн.",null,null,"шт"]
["00-00016328","000_Импортные","Нож канцелярский с металлическими направляющими 18 мм Erich Crause","Прочие материалы 10.06. Поставка 5дн.",34936,null,"шт"]
["00-00000303",null,"нож малый зубр","Строительные материалы 10.08. Поставка 14дн.",null,null,"шт"]
["00-00017660","305_КВТ","Нож монтерский изолированный КВТ НМИ-02","Спецоснастка и спецодежда 10.10. Поставка 14дн.",null,805001305003,"шт"]
["00-00017491","305_КВТ","Нож монтерский складной прямое лезвие КВТ НМ-05","Спецоснастка и спецодежда 10.10. Поставка 14дн.",67551,803001305001,"шт"]
["00-00004671",null,"Нож промышленный 18 мм","Прочие материалы 10.06. Поставка 5дн.",null,null,"шт"]
["00-00022628","618_MATRIX","Нож с выдвижным лезвием 18 мм MATRIX (78918)","Спецоснастка и спецодежда 10.10. Поставка 5дн.",78918,803001618006,"упак","Нож с выдвижным лезвием 18 мм MATRIX 78918 имеет пластмассовый корпус с металлической направляющей и кнопку выдвижения/фиксации лезвия. Замена лезвия осуществляется легко вручную через хвостовую часть ножа. Данный нож используется для разрезания бумаги, картона и прочих материалов"]
["00-00022531","359_ЗУБР","Нож сапожный ЗУБР \"Эксперт\"","Спецоснастка и спецодежда 10.10. Поставка 5дн.","ZU-0955",803001359016,"шт"]
["00-00015573","300_Отечественные","Нож универсальный с фиксатором","Спецоснастка и спецодежда 10.10. Поставка 14дн.",null,810001300007,"шт","Окраска"]
["00-00000563",null,"Ножницы 160 мм пластмассовая рукоятка","Прочие материалы 10.06. Поставка 5дн.",42812,null,"шт"]
["00-00016000","000_Импортные","Ножницы 165 мм BRAUBERG \"SOFT GRIP\", серо-зеленые","Прочие материалы 10.06. Поставка 5дн.",null,null,"шт"]
["00-00000045",null,"Ножницы 169 мм с пласт. эллитич. ручками","Инвентарь и хоз. принадлежности 10.09. Поставка14д",null,null,"шт"]
["00-00018165",null,"Ножницы 180мм BERLINGO \"Universal\" пластиковые ручки 7006","Прочие материалы 10.06. Поставка 5дн.",115572,null,"шт"]
["00-00003889",null,"Ножницы 190 мм с пласт. эллитич. ручками","Прочие материалы 10.06. Поставка 5дн.",null,null,"шт"]
["00-00015999","000_Импортные","Ножницы 216 мм BRAUBERG \"SOFT GRIP\", серо-зеленые","Прочие материалы 10.06. Поставка 5дн.",null,null,"шт"]
["00-00018059",null,"Ножницы BRAUBERG \"Classic\", 175 мм, классич.формы, чёрн, 2-х сторон.заточка, карт.упак с подвес","Прочие материалы 10.06. Поставка 5дн.",230934,null,"шт"]
["00-00018164",null,"Ножницы BRAUBERG \"Classic\", 210 мм","Прочие материалы 10.06. Поставка 5дн.",230935,null,"шт"]
["00-00023508","000_Импортные","Ножницы BRAUBERG \"Comfort\", 180 мм, чёрные, 2-х сторон. заточка, в картонной упаковке с европодвесом","Прочие материалы 10.06. Поставка 10дн.",230931,null,"шт"]
["00-00017524",null,"Ножницы Kores (210 мм, с пластиковыми анатомическими ручками)","Прочие материалы 10.06. Поставка 5дн.",178113,null,"шт"]
["00-00019095","000_Импортные","Ножницы KRAFTOOL \"UNIVERSAL\" по металлу, Cr-Mo, прямой рез, 260мм 2324-S_z01","Спецоснастка и спецодежда 10.10. Поставка 14дн.",null,803001000007,"шт","Режущие кромки оснащены мелкой насечкой, что предотвращает соскальзывание лезвий с разрезаемой заготовки."]
["00-00020173","634_KNIPEX","Ножницы для резки кабелей 95 12 165, KNIPEX KN-9512165","Спецоснастка и спецодежда 10.10. Поставка 5дн.","KN-9512165",805001634001,"шт"]
["00-00017701",null,"Ножницы канцелярские 19,5 см Attache 5017B с пластиковыми прорезиненными ручками","Прочие материалы 10.06. Поставка 5дн.",47585,null,"шт"]
["00-00021194","359_ЗУБР","Ножницы по металлу 280 мм ЗУБР ЭКСПЕРТ 23105","Спецоснастка и спецодежда 10.10. Поставка 5дн.",23105,803001359011,"шт"]
["00-00022668","000_Импортные","Ножницы РОКАТ 50 ТС для полимер.труб (ROTHENBERGER)","Спецоснастка и спецодежда 10.10. Поставка 5дн.",52010,803001000018,"шт"]
["00-00023079","359_ЗУБР","Ножовка ЗУБР МАСТЕР по дереву, прямой крупный зуб, пластиковая ручка, шаг зуба 5мм, 450мм","Спецоснастка и спецодежда 10.10. Поставка 5дн.","1525-04-45",810001359001,"шт"]
["00-00019051","613_FIT","Ножовка по металлу 300 мм FIT Профи","Спецоснастка и спецодежда 10.10. Поставка 14дн.",40072,803001613002,"шт"]
["00-00020839","359_ЗУБР","Ножовка по металлу ЗУБР ЭКСПЕРТ 15776_z01","Спецоснастка и спецодежда 10.10. Поставка 5дн.","15776_z01",803001359007,"шт"]
["00-00000318",null,"ножовка(гипс)","Строительные материалы 10.08. Поставка 14дн.",null,null,"шт"]
["00-00020665",null,"Носители информации Verbatim Cd-R 700Mb 52x Cb/100 43411 Extra Protect","Инвентарь и хоз. принадлежности 10.09. Поставка 5д",84123,null,"упак"]
["00-00009907",null,"Носитель Информации 120 Gb","Инвентарь и хоз. принадлежности 10.09. Поставка 5д",null,null,"шт"]
["00-00008906",null,"Носитель Информации 240 Gb","Инвентарь и хоз. принадлежности 10.09. Поставка 5д",null,null,"шт"]
["00-00016172","000_Импортные","Носитель информации Intel 120 Gb / SSD 540 серия / SATA","Инвентарь и хоз. принадлежности 10.09. Поставка 5д",null,null,"шт"]
["00-00023406",null,"Носитель информации Intel 120 Gb 540s /SATA /SSDSC2KW120H6X1","Инвентарь и хоз. принадлежности 10.09. Поставка 5д",null,null,"шт"]
["00-00021105","000_Импортные","Носитель информации Kingston 240 Gb / M.2","Инвентарь и хоз. принадлежности 10.09. Поставка 5д",null,null,"шт"]
["00-00023416",null,"Носитель информации Seagate 4000Gb /SATA /ST4000DM005","Инвентарь и хоз. принадлежности 10.09. Поставка 5д",null,null,"шт"]
["00-00012294",null,"Носитель Информации SSD Intel","Инвентарь и хоз. принадлежности 10.09. Поставка 5д",null,null,"шт"]
["00-00021055",null,"Носитель информации Transcend 2Tb /USB /TS2TSJ25M3","Инвентарь и хоз. принадлежности 10.09. Поставка 5д",null,null,"шт"]
["00-00021054",null,"Носитель информации Transcend 64Gb /USB /TS64GJF710G","Инвентарь и хоз. принадлежности 10.09. Поставка 5д",null,null,"шт"]
["00-00012558",null,"Носитель Информации UCB 16Gb","Инвентарь и хоз. принадлежности 10.09. Поставка 5д",null,null,"шт"]
["00-00012557",null,"Носитель Информации UCB 8Gb","Инвентарь и хоз. принадлежности 10.09. Поставка 5д",null,null,"шт"]
["00-00019030","000_Импортные","Носитель информации WD Portable 2Tb My Passport / USB 3.0","Инвентарь и хоз. принадлежности 10.09. Поставка 5д",null,null,"шт"]
["00-00001386",null,"Ноутбук ASUS X550LD","Инвентарь и хоз. принадлежности 10.09. Поставка 5д",null,null,"шт"]
["00-00007517",null,"Ноутбук ASUS X554LА-XX732D","Инвентарь и хоз. принадлежности 10.09. Поставка 5д",null,null,"шт"]
["00-00004711",null,"Ноутбук DELL Inspiron 3552 Blak 15/6","Инвентарь и хоз. принадлежности 10.09. Поставка 5д",null,null,"шт"]
["00-00020155","098_DELL","Ноутбук DELL Inspiron 3558 Core i3-5005U 2.0 GHz, 15.6\" HD Cam, 4GB DDR3(1), 500GB 5.4krpm, DVDRW, I","Инвентарь и хоз. принадлежности 10.09. Поставка 5д",null,null,"шт"]
["00-00021869",null,"Ноутбук DELL Inspiron 5758 17'3 /i3 /4Gb /500Gb","Инвентарь и хоз. принадлежности 10.09. Поставка 5д",null,null,"шт"]
["00-00023402",null,"Ноутбук DELL XPS 13 /i5 /8Gb /256Gb /9360-9999 / WinPro","Основное средство приобретение 08.04.1",null,null,"шт"]
["00-00004051",null,"Ноутбук HP ProBook 430","Инвентарь и хоз. принадлежности 10.09. Поставка 5д",null,null,"шт"]
["00-00016170","000_Импортные","Ноутбук HP ProBook 430 G3 / (13.3) / i5-6200 /4 Gb /500 Gb /Windows 7-8 Pro","Инвентарь и хоз. принадлежности 10.09. Поставка 5д",null,null,"шт"]
["00-00019029","000_Импортные","Ноутбук HP ProBook 430 G3 / (13.3), Intel i5-6200U / 8Gb / 256 SSD/ Win 7 Pro","Инвентарь и хоз. принадлежности 10.09. Поставка 5д",null,null,"шт"]
["00-00008380",null,"Ноутбук HP ProBook 450","Инвентарь и хоз. принадлежности 10.09. Поставка 5д",null,null,"шт"]
["00-00022271","053_Hewlett Packard","Ноутбук HP ProBook 450 G3 (DVD+R/RW, сетевой порт, Ethernet 10/100/100 Base-T, USB 2.0 - 3 шт.)","Покупные полуфабр. и комплект.10.02. Поставка 5дн",null,518000053004,"шт","комплектующие изделия АСУТП"]
["00-00023605","053_Hewlett Packard","Ноутбук HP ProBook 450 G3 (i7-6500U/8Gb/1Tb/ DVD-RW/WiFi/ BT/ Win7Pro/15.6“FHD)","Покупные полуфабр. и комплект.10.02. Поставка 28дн","W4P16EA",518000053010,"шт"]
["00-00022008","053_Hewlett Packard","Ноутбук HP Probook 450 G3, W4P63EA","Покупные полуфабр. и комплект.10.02. Поставка 5дн","W4P63EA",518000053002,"шт","HP ProBook 450 G3 15.6\"(1366x768 (матовый))/Intel Core i5 6200U(2.3Ghz)/4096Mb/500Gb/DVDrw/Int:Intel HD Graphics 520/Cam/BT/WiFi/47WHr/war 1y/2.15kg/Metallic Grey/W7Pro + W10Pro key"]
["00-00021057",null,"Ноутбук HP ProBook 470 G4 /i7-7500U /8Gb DDR4 /1Tb /GF 930MX /Win10Pro","Инвентарь и хоз. принадлежности 10.09. Поставка 5д",null,null,"шт"]
["00-00023404",null,"Ноутбук HP ProBook 470 G4 /i7-7500U /8Gb DDR4 /1Tb /GF 930MX /Win10Pro /Y7Z99EA#ACB","Основное средство приобретение 08.04.1",null,null,"шт"]
["00-00022284","000_Импортные","Ноутбук LENOVO 4Gb, 2.0ГГц, 500Гб, WiFi","Инвентарь и хоз. принадлежности 10.09. Поставка 5д",null,null,"шт"]
["00-00019968","000_Импортные","Ноутбук LENOVO IdeaPad B5010, 15.6\", Intel Celeron N2840, 2.16ГГц, 2Гб, 500Гб, Intel HD Graphics, Wi","Инвентарь и хоз. принадлежности 10.09. Поставка 5д",null,null,"шт"]
["00-00002083",null,"Ноутбук LIFEBOOK F555G/15.6","Инвентарь и хоз. принадлежности 10.09. Поставка 5д",null,null,"шт"]
["00-00022320","053_Hewlett Packard","Ноутбук без сумки HP ProBook 450  G4 Core i5-7200U 2.5GHz.15,6\" FHD LED AG Cam 8GB DDR4(1)1 TB, 5.4k","Покупные полуфабр. и комплект.10.02. Поставка 5дн","Y8A36EA",518000053005,"шт","комплектующие изделия АСУТП"]
["00-00022951","053_Hewlett Packard","Ноутбук без сумки ZBook 17 G3 Core i7-6700HQ 2.6GHz,17.3\" HD+ LED AG Cam,8GB DDR4(2),500GB 7.2krpm,N","Покупные полуфабр. и комплект.10.02. Поставка 28дн",null,518000053008,"шт"]
["00-00023590","СКАД тех","НС.2016.АСКУЭ.00291 Шкаф КУУиА","Готовая продукция СА / без ПИД","НС.2016.АСКУЭ.00291",null,"шт"]
["00-00021280","СКАД тех","НС.2016.АСКУЭ.00294.1 Шкаф ТУ-1 2000х600х600","Готовая продукция СА / без ПИД","НС.2016.АСКУЭ.00294.1",null,"шт"]
["00-00021279","СКАД тех","НС.2016.АСКУЭ.00294.2 Шкаф ТУ-2 2000х600х600","Готовая продукция СА / без ПИД","НС.2016.АСКУЭ.00294.2",null,"шт"]
["00-00021275","СКАД тех","НС.2016.АСКУЭ.00298 Шкаф ККЭ 2000х600х600","Готовая продукция СА / без ПИД","НС.2016.АСКУЭ.00298",null,"шт"]
["00-00021274","СКАД тех","НС.2016.АСКУЭ.00299 Шкаф КУУиА 2000х600х600","Готовая продукция СА / без ПИД","НС.2016.АСКУЭ.00299",null,"шт"]
["00-00023679","СКАД тех","НС.2016.АСКУЭ.00300 Шкаф ККЭ 2000х600х600","Готовая продукция СА / без ПИД","НС.2016.АСКУЭ.00300",null,"шт"]
["00-00023676","СКАД тех","НС.2016.АСКУЭ.00301 Шкаф КУУиА 2000х600х600","Готовая продукция СА / без ПИД","НС.2016.АСКУЭ.00301",null,"шт"]
["00-00023584","СКАД тех","НС.2016.АСКУЭ.00304 Шкаф КУУиА 2000х600х600","Готовая продукция СА / без ПИД","НС.2016.АСКУЭ.00304",null,"шт"]
["00-00021287","СКАД тех","НС.2016.АСТУЭ.00283 Шкаф АСТУЭ №5 2000х600х800","Готовая продукция СА / без ПИД","НС.2016.АСТУЭ.00283",null,"шт"]
["00-00021286","СКАД тех","НС.2016.АСТУЭ.00286 Шкаф УТМ4 2000х1000х600","Готовая продукция СА / без ПИД","НС.2016.АСТУЭ.00286",null,"шт"]
["00-00021276","СКАД тех","НС.2016.АСТУЭ.00288 Шкаф сбора данных №1 2000х600х600","Готовая продукция СА / без ПИД","НС.2016.АСТУЭ.00288",null,"шт"]
["00-00021277","СКАД тех","НС.2016.АСТУЭ.00293.1 Шкаф КЦ 2000х600х800","Готовая продукция СА / без ПИД","НС.2016.АСТУЭ.00293.1",null,"шт"]
["00-00021278","СКАД тех","НС.2016.АСТУЭ.00293.2 Шкаф УСО 2000х800х600","Готовая продукция СА / без ПИД","НС.2016.АСТУЭ.00293.2",null,"шт"]
["00-00023576","СКАД тех","НС.2016.АСТУЭ.00295.1 Шкаф КЦ 2000х600х800","Готовая продукция СА / без ПИД","НС.2016.АСТУЭ.00295.1",null,"шт"]
["00-00023577","СКАД тех","НС.2016.АСТУЭ.00295.2 Шкаф УСО 1.1 2000х800х600","Готовая продукция СА / без ПИД","НС.2016.АСТУЭ.00295.2",null,"шт"]
["00-00021285","СКАД тех","НС.2016.АСТУЭ.00296 Шкаф сбора данных УСО 2000х600х600","Готовая продукция СА / без ПИД","НС.2016.АСТУЭ.00296",null,"шт"]
["00-00021281","СКАД тех","НС.2016.АСТУЭ.00305.1 Шкаф ИВС  2000х800х1000","Готовая продукция СА / без ПИД","НС.2016.АСТУЭ.00305.1",null,"шт"]
["00-00021282","СКАД тех","НС.2016.АСТУЭ.00305.2 Шкаф сбора данных №1 2000х1200х600","Готовая продукция СА / без ПИД","НС.2016.АСТУЭ.00305.2",null,"шт"]
["00-00021283","СКАД тех","НС.2016.АСТУЭ.00305.3 Шкаф сбора данных №2 2000х600х600","Готовая продукция СА / без ПИД","НС.2016.АСТУЭ.00305.3",null,"шт"]
["00-00021284","СКАД тех","НС.2016.АСТУЭ.00305.4 Шкаф сбора данных №3 515х600х500","Готовая продукция СА / без ПИД","НС.2016.АСТУЭ.00305.4",null,"шт"]
["00-00023658","СКАД тех","НС.2017.АСКУЭ.00318.1 Шкаф КУУиА 2000х600х600","Готовая продукция СА / без ПИД","НС.2017.АСКУЭ.00318.1",null,"шт"]
["00-00023663","СКАД тех","НС.2017.АСКУЭ.00318.2 Шкаф ТУ 2000х600х600","Готовая продукция СА / без ПИД","НС.2017.АСКУЭ.00318.2",null,"шт"]
["00-00023656","СКАД тех","НС.2017.АСТУЭ.00317.1 Шкаф ШДС 1.1","Готовая продукция СА / без ПИД","НС.2017.АСТУЭ.00317.1",null,"шт"]
["00-00023662","СКАД тех","НС.2017.АСТУЭ.00317.2 Шкаф ШДС 1.2","Готовая продукция СА / без ПИД","НС.2017.АСТУЭ.00317.2",null,"шт"]
["00-00023657","СКАД тех","НС.2017.АСТУЭ.00325 Шкаф АСТУЭ 1000x600x600","Готовая продукция СА / без ПИД","НС.2017.АСТУЭ.00325",null,"шт"]
["00-00023659","СКАД тех","НС.2017.АСТУЭ.00327 Шкаф ШСД № 5 2000х600х600","Готовая продукция СА / без ПИД","НС.2017.АСТУЭ.00327",null,"шт"]
["00-00023591","СКАД тех","НС.2017.АСТУЭ.00341 Шкаф учета","Готовая продукция СА / без ПИД","НС.2017.АСТУЭ.00341",null,"шт"]
["00-00023825","СКАД тех","НС.2017.АСТУЭ.00342 Шкаф коммуникационный","Готовая продукция СА / без ПИД","НС.2017.АСТУЭ.00342",null,"шт"]
["00-00023826","СКАД тех","НС.2017.АСТУЭ.00346.1 Шкаф КЦ","Готовая продукция СА / без ПИД","НС.2017.АСТУЭ.00346.1",null,"шт"]
["00-00023827","СКАД тех","НС.2017.АСТУЭ.00346.2 Шкаф УСО 1,1","Готовая продукция СА / без ПИД","НС.2017.АСТУЭ.00346.2",null,"шт"]
["00-00023828","СКАД тех","НС.2017.АСТУЭ.00347 Шкаф ТУ","Готовая продукция СА / без ПИД","НС.2017.АСТУЭ.00347",null,"шт"]
["00-00015285","300_Отечественные","НСН-14 М20 (Гайка НСВ.14.002+ниппель НСВ14.003)","Материал 10.01. Поставка 20дн.",null,910010300009,"шт","комплектующие для ПС"]
["00-00017112","300_Отечественные","Нуль-модемный кабель","Покупные полуфабр. и комплект.10.02. Поставка 28дн",null,512012300001,"шт","ЗИ/ЗПСИ БК"]
["00-00023063",null,"Нумератор 6-ти разрядный автоматический металлический","Прочие материалы 10.06. Поставка 5дн.",null,null,"шт"]
["00-00010987",null,"НШвИ2 1-8 Наконечник-гильза двойная с изолированным фланцем красный (500шт)","Материал 10.01. Поставка 21дн.",null,null,"упак"]
["00-00023275","634_KNIPEX","Обжимник ручной KNIPEX KN-975110","Спецоснастка и спецодежда 10.10. Поставка 14дн.","KN-975110",805001634004,"шт"]
["00-00000552",null,"Обложки А3 прозрачные бесцветные 200 мкм (100шт)","Прочие материалы 10.06. Поставка 5дн.",13500,null,"упак"]
["00-00000555",null,"Обложки А4 кожа черный 230 г/м2 (100шт)","Прочие материалы 10.06. Поставка 5дн.",13500,null,"упак"]
["00-00016868","000_Импортные","Обложки д/переплета BRAUBERG, КОМПЛЕКТ 100шт, А4, пластик 300 мкм, белые","Прочие материалы 10.06. Поставка 5дн.",530939,null,"шт"]
["00-00016869","000_Импортные","Обложки д/переплета ОФИСМАГ, КОМПЛЕКТ 100шт, (тисн.под кожу), А4, картон 230г/м2, белые","Прочие материалы 10.06. Поставка 5дн.",530835,null,"шт"]
["00-00023410","000_Импортные","Обложки для переплета BRAUBERG, комплект 100 шт., А4, пластик 150 мкм, прозрачные","Прочие материалы 10.06. Поставка 5дн.",530825,null,"шт"]
["00-00023511","000_Импортные","Обложки для переплета BRAUBERG, комплект 100 шт., тисн. под кожу, А3, картон 230 г/м2, белые","Прочие материалы 10.06. Поставка 10дн.",530945,null,"шт"]
["00-00023513","000_Импортные","Обложки для переплета BRAUBERG, комплект 100 шт., тисн. под кожу, А4, картон 230 г/м2, белые","Прочие материалы 10.06. Поставка 10дн.",530838,null,"шт"]
["00-00023515","000_Импортные","Обложки для переплета ОФИСМАГ, комплект 100 шт., А4, пластик 150 мкм, прозрачные","Прочие материалы 10.06. Поставка 10дн.",530824,null,"шт"]
["00-00017658","000_Импортные","Обогреватель  маслянный Ballu  ВОН/СL-09WRN 2000","Инвентарь и хоз. принадлежности 10.09. Поставка14д",null,572001000002,"шт"]
["00-00016764","300_Отечественные","Обогреватель UT-1800C 220В","Покупные полуфабр. и комплект.10.02. Поставка 30дн",null,543005300001,"шт","комплектующие для ПС"]
["00-00015284","330_РИЗУР НПО","Обогреватель взрывозащищ. РИЗУР ОША-Р-2 200Вт","Покупные полуфабр. и комплект.10.02. Поставка 30дн",null,543005330001,"шт","комплектующие для ПС"]
["00-00015283","330_РИЗУР НПО","Обогреватель взрывозащищ. РИЗУР ОША-Р-4-F 400Вт","Покупные полуфабр. и комплект.10.02. Поставка 30дн",null,543005330002,"шт","комплектующие для ПС"]
["00-00020121","012_Rittal","Обогреватель для шкафов, с вентилятором, 230VAC, 250Вт, Ш103хВ200хГ103 мм","Покупные полуфабр. и комплект.10.02. Поставка 5дн","3105.380",501006012022,"шт","комплектующие изделия АСУТП"]
["00-00019999","143_Timberk","Обогреватель инфракрасный TCH A9 1500","Покупные полуфабр. и комплект.10.02. Поставка 5дн",null,543005143001,"шт"]
["00-00018683","012_Rittal","Обогреватель распределительного шкафа без вентилятора Rittal, SK 90х180х75 мм  , U = 130-150 Вт.","Покупные полуфабр. и комплект.10.02. Поставка 42дн","3105.370",501006012021,"шт","комплектующие изделия АСУТП"]
["00-00014322","012_Rittal","Обогреватель с вентилятором, 400 Вт, 230VAC, Ш103хВ200хГ103мм","Покупные полуфабр. и комплект.10.02. Поставка 42дн","3105.390",501006012005,"шт","комплектующие изделия АСУТП"]
["00-00016870",null,"Обогреватель-конвектор BALLU BEC/EM-2000, 2000Вт, мех.управл., напольная установка, брызгозащ, белый","Инвентарь и хоз. принадлежности 10.09. Поставка14д",451777,null,"шт"]
["00-00000420",null,"Оборудование Gigaser С610IP","УСЛУГИ (по Акту)",null,null,"шт"]
["00-00000419",null,"Оборудование Gigaser С610Н","УСЛУГИ (по Акту)",null,null,"шт"]
["00-00000422",null,"Оборудование Polycom SoundStation","УСЛУГИ (по Акту)",null,null,"шт"]
["00-00000421",null,"Оборудование SIP-телефон","УСЛУГИ (по Акту)",null,null,"шт"]
["00-00000339",null,"Обратный клапан пружинный ПВХ 32","Строительные материалы 10.08. Поставка 14дн.",null,null,"шт"]
["00-00014271","300_Отечественные","Обтирочный материал ГОСТ 4643-75","Материал 10.01. Поставка 14дн.",null,920002300001,"рул"]
["00-00016274",null,"обучение персонала","УСЛУГИ (по Акту)",null,null,"шт"]
["00-00020383","300_Отечественные","Огнетушитель ОП-4(з)","Инвентарь и хоз. принадлежности 10.09. Поставка 5д",null,572001300029,"шт"]
["00-00017484","372_ПОЖПРОМТОРГ","Огнетушитель ОП-5 _з_ АВС роторная пломба","Покупные полуфабр. и комплект.10.02. Поставка 30дн",101020,551004372001,"шт","Пожаротушение. Огнетушитель ОП-5 _з_ АВС роторная пломба ПОЖПРОМТОРГ 101020 - это устройство закачного типа для тушения возгораний. Предназначено для ликвидации пожаров следующих классов: вещества твердой консистенции, горючие жидкости не растворимые в воде, газообразные вещества."]
["00-00020686","300_Отечественные","Огнетушитель порошковый ОП-2з","Инвентарь и хоз. принадлежности 10.09. Поставка 5д","ОП 2з",572001300032,"шт"]
["00-00008913",null,"Огнетушитель порошковый ОП-3","Инвентарь и хоз. принадлежности 10.09. Поставка14д",null,null,"шт"]
["00-00008912",null,"Огнетушитель порошковый ОП-6з","Инвентарь и хоз. принадлежности 10.09. Поставка14д",null,null,"шт"]
["00-00013290","300_Отечественные","Огнетушитель углекислотный ОУ-5 ГОСТ Р 51057-2001","Спецоснастка и спецодежда 10.10. Поставка 30дн.",null,577001300005,"шт","СИЗ/ЗИП"]
["00-00016685","300_Отечественные","Огнеупорная теплоизоляция «AVANTEX» марки Blanket 1360, толщина 13, ширина 1220 (ТУ 1563-014-5926408","Материал 10.01. Поставка 30дн.",null,914001300001,"м"]
["00-00023498","301_DKC","Ограничитель защитный RP осн.200","Покупные полуфабр. и комплект.10.02. Поставка 21дн",36920,543008301035,"шт"]
["00-00013066","321_Завод энергозащитных устройств","Ограничитель перенапряжений ОПНп-0,22/0,26/5/300-III-УХЛ1 (шпилька)","Покупные полуфабр. и комплект.10.02. Поставка 21дн",null,540003321001,"шт","ШВВ"]
["00-00013065","321_Завод энергозащитных устройств","Ограничитель перенапряжений ОПНп-10/12/10/400-III-УХЛ1 (шпилька)","Покупные полуфабр. и комплект.10.02. Поставка 21дн",null,540003321002,"шт","ШВВ"]
["00-00013064","321_Завод энергозащитных устройств","Ограничитель перенапряжений ОПНп-6/7,2/10/400-500-III-УХЛ1 (шпилька)","Покупные полуфабр. и комплект.10.02. Поставка 21дн",null,540003321003,"шт","ШВВ"]
["00-00018177","000_Импортные","Одеяло","Запасные части 10.05. Поставка 5дн.",null,null,"шт","Для а/м"]
["00-00016900","300_Отечественные","Одеяло огнеупорное теплоизоляционное «AVANTEX» марки Blanket 1430-128  14600х610х13 (ТУ 1593-014-592","Материал 10.01. Поставка 30дн.",null,914001300002,"м"]
["00-00014788","012_Rittal","Окно системное для ширины 600, 500х370мм","Покупные полуфабр. и комплект.10.02. Поставка 42дн","2735.510",501001012053,"шт","комплектующие изделия АСУТП"]
["00-00014789","012_Rittal","Окно системное для ширины 800, 700х470мм","Покупные полуфабр. и комплект.10.02. Поставка 42дн","2735.580",501001012054,"шт","комплектующие изделия АСУТП"]
["00-00014797","012_Rittal","Окно системное для ширины 800, 700х670мм","Покупные полуфабр. и комплект.10.02. Поставка 42дн","2735.250",501001012061,"шт","комплектующие изделия АСУТП"]
["00-00020438","012_Rittal","Окно системное для ширины 800, 700х670мм (2736.500)","Покупные полуфабр. и комплект.10.02. Поставка 5дн","2736.500",501001012137,"шт"]
["00-00022031",null,"Окомистин, капли гл 0,01% 10мл","Прочие материалы 10.06. Поставка 3дн.",null,null,"упак"]
["00-00008382",null,"ОМЛОПП свтд пдсв стлш 60 цвет","Инвентарь и хоз. принадлежности 10.09. Поставка14д",null,null,"шт"]
["00-00015884","062_Pfannenberg","Оповещатель PA 1, 10-57 VDC, 100дБ,  стандарт, серый","Покупные полуфабр. и комплект.10.02. Поставка 21дн","233 10 63 0 055",503002062001,"шт"]
["00-00023032","339_Электротехника и автоматика","Оповещатель охранно-пожарный звуковой МАЯК-24-ЗМ2","Покупные полуфабр. и комплект.10.02. Поставка 20дн",null,551001339003,"шт"]
["00-00023031","339_Электротехника и автоматика","Оповещатель охранно-пожарный световой КРИСТАЛЛ-24 (\"Пожар\", красный)","Покупные полуфабр. и комплект.10.02. Поставка 20дн",null,551001339002,"шт"]
["00-00023893","342_Эталон НПК","Оповещатель пожарной звуковой взрывозащищенный ЕхОПП3-2В-А-БСЗ-1 ТУ 4371-073-12150638-2002","Покупные полуфабр. и комплект.10.02. Поставка 50дн",null,551001342004,"шт"]
["00-00013240","342_Эталон НПК","Оповещатель пожарный звуковой взрывозащищенный ExОППЗ-2В-ПМ-А-Т-G1/2-2","Покупные полуфабр. и комплект.10.02. Поставка 50дн",null,551001342001,"шт","ОПС\nТУ 4371–073–12150638–2002"]
["00-00015083","329_Пожарная автоматика сервис НПО","Оповещатель пожарный комбинированный \"Гамма-01 ОСЗ\" \"Пожар\"","Покупные полуфабр. и комплект.10.02. Поставка 50дн",null,551001329001,"шт","ОПС"]
["00-00016970","339_Электротехника и автоматика","Оповещатель пожарный комбинированный ЛЮКС-24-К \"ГАЗ! УХОДИ!\"","Покупные полуфабр. и комплект.10.02. Поставка 50дн","ЛЮКС-24-К Газ! Уходи",551001339001,"шт"]
["00-00016971","300_Отечественные","Оповещатель пожарный комбинированный ЭКРАН-СЗ-К2 \"ГАЗ НЕ ВХОДИ\" \"АВТОМАТИКА ОТКЛЮЧЕНА\" Эридан","Покупные полуфабр. и комплект.10.02. Поставка 50дн",null,551001300007,"шт"]
["00-00018262","342_Эталон НПК","Оповещатель пожарный световой взрывозащищенный ExОППС-1В-СМ-А-Т-G1/2","Покупные полуфабр. и комплект.10.02. Поставка 50дн",null,551001342002,"шт"]
["00-00014749","011_Phoenix Contact","Опора для шины нейтрали","Покупные полуфабр. и комплект.10.02. Поставка 21дн",404428,502004011001,"шт","комплектующие изделия АСУТП"]
["00-00022230","013_Schneider Electric","Опора дополнительная для направляющих 600х1000 (2шт) (NSYSBRF610)","Покупные полуфабр. и комплект.10.02. Поставка 42дн","NSYSBRF610",501009013002,"шт"]
["00-00017972","300_Отечественные","Опора колесная промышленная SCt 75 поворотная, болт 12 мм, D-75 мм","Инвентарь и хоз. принадлежности 10.09. Поставка14д",null,572001300003,"шт","РП 14"]
["00-00017665","300_Отечественные","Опора колесная промышленная SCt 93 поворотная","Инвентарь и хоз. принадлежности 10.09. Поставка14д",null,572001300002,"шт","РП 14"]
["00-00004126",null,"Опора металлическая каркаса","Инвентарь и хоз. принадлежности 10.09. Поставка 5д",null,null,"шт"]
["00-00008349",null,"Опора металлическая каркаса 700, антрацит","Инвентарь и хоз. принадлежности 10.09. Поставка 5д",null,null,"шт"]
["00-00019103",null,"Опора металлическая стола 1000, антрацит","Инвентарь и хоз. принадлежности 10.09. Поставка 5д",null,null,"шт"]
["00-00022296","000_Импортные","Опора модуля","Прочие материалы 10.06. Поставка 3дн.",null,null,"шт"]
["00-00019653","300_Отечественные","Опора поворотная SCPb100, d100, большегрузная, колесо полиуретан, обод чугунный, с тормозом","Инвентарь и хоз. принадлежности 10.09. Поставка14д",null,572001300012,"шт"]
["00-00017756","081_HILTI","Опорная пластина MGL2-M8","Покупные полуфабр. и комплект.10.02. Поставка 5дн",246908,560004081001,"шт"]
["00-00008448",null,"Опр д/мср кнт 60 УТРУСТА","Инвентарь и хоз. принадлежности 10.09. Поставка 5д",null,null,"шт"]
["00-00018636","300_Отечественные","Оправа 2П 285 160 6,3 защитная прямая для термометра","Покупные полуфабр. и комплект.10.02. Поставка 50дн",null,547010300002,"шт"]
["00-00018362","300_Отечественные","Оправа защитная прямая ОТП № 2–6,0 Мпа. Условное давление 6,0 МПа. Длина верхней части 285 мм. Длина","Покупные полуфабр. и комплект.10.02. Поставка 50дн",null,547010300001,"шт"]
["00-00019642","300_Отечественные","Оправа ОТП 265/100 защитная прямая для технических стеклянных термометров","Покупные полуфабр. и комплект.10.02. Поставка 50дн",null,547010300010,"шт"]
["00-00015566","300_Отечественные","Оправка для фибров.кругов 125мм","Спецоснастка и спецодежда 10.10. Поставка 14дн.",null,830001300026,"шт","Окраска"]
["00-00020706",null,"Опрыскиватель помповый","Инвентарь и хоз. принадлежности 10.09. Поставка 5д",null,null,"шт"]
["00-00021119","300_Отечественные","Оптический рефлектометр OTDR VISA М0+","Спецоснастка и спецодежда 10.10. Поставка 5дн.",null,850001300004,"шт"]
["00-00022466","018_Cisco","Оптический трансивер (модуль) SFP Cisco GLC-GE-100FX","Покупные полуфабр. и комплект.10.02. Поставка 30дн","GLC-GE-100FX",517005018020,"шт"]
["00-00022465","010_Moxa","Оптический трансивер (модуль) SFP Моxa SFP-1GLXLC","Покупные полуфабр. и комплект.10.02. Поставка 30дн","SFP-1GLXLC",517005010005,"шт"]
["00-00014554","018_Cisco","Оптический трансивер SFP (модуль), 100 BASE-FX, для многомодового оптического кабеля (100Мбит/с до 2","Покупные полуфабр. и комплект.10.02. Поставка 31дн","GLC-FE-100FX-RGD",517005018002,"шт","комплектующие изделия АСУТП"]
["00-00017512","013_Schneider Electric","Оптоволоконный кабель с MT/RJ-MT/RJ","Покупные полуфабр. и комплект.10.02. Поставка 30дн","490NOR00003",512012013019,"шт"]
["00-00015467","013_Schneider Electric","Опто-репитер RIO","Покупные полуфабр. и комплект.10.02. Поставка 28дн","140NRP95400",512012013004,"шт","комплектующие изделия АСУТП"]
["00-00017038","СКАД тех","Опытный образец","Готовая продукция БК / без ПИД",null,null,"шт"]
["00-00021672","СКАД тех","Опытный образец АСУС ММ","Готовая продукция БК / без ПИД",null,"СТВМ70.441461.026.000","шт"]
["00-00000298",null,"оргалит","Строительные материалы 10.08. Поставка 14дн.",null,null,"шт"]
["00-00004042",null,"Органайзер вертикальный  кабельный","Инвентарь и хоз. принадлежности 10.09. Поставка 5д",null,null,"шт"]
["00-00004041",null,"Органайзер горизонтальный кабельный","Инвентарь и хоз. принадлежности 10.09. Поставка 5д",null,null,"шт"]
["00-00018051","012_Rittal","Органайзер кабельный для радиуса (20шт)","Покупные полуфабр. и комплект.10.02. Поставка 42дн",5502405,501009012011,"шт"]
["00-00000528",null,"Организация линии связи","УСЛУГИ (по Акту)",null,null,"шт"]
["00-00019138",null,"Организация работ по испытаниям продукции","УСЛУГИ (по Акту)",null,null,"шт"]
["00-00017952","104_Microsoft","ОС Microsoft Windows 10 Professional SNGL OLP NL Legalization GetGenuine wCOA от 10 лицензий (downgr","Покупные полуфабр. и комплект.10.02. Поставка 14дн","FQC-09481",514000104001,"шт"]
["00-00016086",null,"Освежитель воздуха 300 мл","Инвентарь и хоз. принадлежности 10.09. Поставка14д",null,null,"шт"]
["00-00017539",null,"Освежитель воздуха GLADE Вдохновение природы Вечерний сад 400мл","Инвентарь и хоз. принадлежности 10.09. Поставка14д",200147,null,"шт"]
["00-00021352","300_Отечественные","Освещение рабочей поверхности ДЛ-15/А","Покупные полуфабр. и комплект.10.02. Поставка 5дн",null,550001300006,"шт"]
["00-00018596","300_Отечественные","Освещение рабочей поверхности ДЛВ-15","Покупные полуфабр. и комплект.10.02. Поставка 14дн",null,550001300002,"шт","Две люминесцентные лампы мощностью 54Вт. в алюминиевом корпусе на кронштейне Г-образной формы. Освещенность рабочей поверхности на расстоянии 1000мм от источника света: центральная зона - не менее 1200 люкс, периферийная зона не менее 800 люкс."]
["00-00021351","361_Viking","Освещение рабочей поверхности ДЛВ-18","Покупные полуфабр. и комплект.10.02. Поставка 5дн",null,550001361002,"шт"]
["00-00004674",null,"Оснастка  23*59 мм","Прочие материалы 10.06. Поставка 5дн.",null,null,"шт"]
["00-00000520",null,"Оснастка для печати круг. с крышкой d 40 мм","Прочие материалы 10.06. Поставка 5дн.",13500,null,"шт"]
["00-00015777",null,"Основание  СТВМ 17 БК-9.5601","Покупные полуфабр. и комплект.10.02. Поставка 30дн",null,null,"шт","Комплектующие для БК по кооперации"]
["00-00015085","047_System Sensor","Основание базовое В401 (без резистора)","Покупные полуфабр. и комплект.10.02. Поставка 50дн","B401",551001047002,"шт","ОПС"]
["00-00015776",null,"Основание бака СТВМ  17 БК-9.5202","Покупные полуфабр. и комплект.10.02. Поставка 30дн",null,null,"шт","Комплектующие для БК по кооперации"]
["00-00020243","013_Schneider Electric","Основание для 3 подвижных блоков LV432525","Покупные полуфабр. и комплект.10.02. Поставка 5дн","LV432525",507009013010,"шт"]
["00-00016241","013_Schneider Electric","Основание опорное для кабельного канала, черный, полиамид","Покупные полуфабр. и комплект.10.02. Поставка 42дн","NSYSPC",501004013001,"шт"]
["00-00023390","000_Импортные","Основание стола U-MCFSE08","Инвентарь и хоз. принадлежности 10.09. Поставка14д",null,null,"шт"]
["00-00023391","000_Импортные","Основание стола U-MCFSE10","Инвентарь и хоз. принадлежности 10.09. Поставка14д",null,null,"шт"]
["00-00022187","164_Uni Trend Group","Осциллограф настольный двухканальный UTD2025CL","Спецоснастка и спецодежда 10.10. Поставка 5дн.","UTD2025CL",850001164005,"шт"]
["00-00020966","164_Uni Trend Group","Осциллограф портативный цифровой UNI-T UTD1025C","Спецоснастка и спецодежда 10.10. Поставка 5дн.","UTD1025C",850001164004,"шт"]
["00-00022077","095_Fluke","Осциллограф промышленный портативный FLUKE-125B","Спецоснастка и спецодежда 10.10. Поставка 5дн.",null,850001095007,"шт"]
["00-00000257",null,"отбивка набор","Строительные материалы 10.08. Поставка 14дн.",null,null,"шт"]
["00-00023956","300_Отечественные","Отвердитель Акриловый(1301) универсальный 4,7 л.","Материал 10.01. Поставка 5дн.",null,930003300020,"шт"]
["00-00000153",null,"Отвертка","Строительные материалы 10.08. Поставка 14дн.",null,null,"шт"]
["00-00018078","011_Phoenix Contact","Отвертка - SF-SL 0,6X3,5-100","Спецоснастка и спецодежда 10.10. Поставка 14дн.",1212549,805001011006,"шт","Отвертка, шлиц (обработана лазером), размер: 0,6 x 3,5 x 100 мм, двухкомпонентная ручка, с защитой от перекатывания"]
["00-00022848","011_Phoenix Contact","Отвертка - SF-SL 0,6X3,5-200 - 1212550","Спецоснастка и спецодежда 10.10. Поставка 5дн.",1212550,805001011024,"шт","Отвертка, шлиц, размер: 0,6 x 3,5 x 200 мм, двухкомпонентная ручка, с защитой от перекатывания"]
["00-00018077","011_Phoenix Contact","Отвертка - ST-BW","Спецоснастка и спецодежда 10.10. Поставка 14дн.",1207608,805001011005,"шт","Инструмент для затягивания/отжима, для пружинных клемм 2,5 - 4,0 мм²"]
["00-00022755","011_Phoenix Contact","Отвертка - SZS 0,6X2,5 VDE - 1205040","Спецоснастка и спецодежда 10.10. Поставка 5дн.",1205040,805001011023,"шт","Шлицевая отвертка, изоляция согласно VDE, размер: 0,6 x 2,5 x 80 мм, 2-компонентная ручка, защита от скатывания"]
["00-00023681","000_Импортные","Отвертка SL 2,5х50мм","Спецоснастка и спецодежда 10.10. Поставка 5дн.",null,805001000001,"шт"]
["00-00023683","000_Импортные","Отвертка SL 3,5х75мм","Спецоснастка и спецодежда 10.10. Поставка 5дн.",null,805001000003,"шт"]
["00-00023682","000_Импортные","Отвертка SL 5х150мм","Спецоснастка и спецодежда 10.10. Поставка 5дн.",null,805001000002,"шт"]
["00-00020100","300_Отечественные","Отвёртка с гибким стержнем","Спецоснастка и спецодежда 10.10. Поставка 5дн.",null,803001300029,"шт"]
["00-00022879","043_NAVIGATOR","Отвертка-индикатор NTP-S Navigator 4670004711163","Спецоснастка и спецодежда 10.10. Поставка 14дн.",4670004711163,801001043001,"шт"]
["00-00022882","036_HAUPA","Отвертка-индикатор VDE/GS 125-250В HAUPA 100700","Спецоснастка и спецодежда 10.10. Поставка 14дн.",100700,801001036001,"шт"]
["00-00014018","013_Schneider Electric","Ответвитель RIO","Покупные полуфабр. и комплект.10.02. Поставка 28дн","MA0185100",512012013005,"шт","комплектующие изделия АСУТП"]
["00-00023489","301_DKC","Ответвитель Т-образный DPT (80х80)","Покупные полуфабр. и комплект.10.02. Поставка 21дн",36141,543008301026,"шт"]
["00-00021080","012_Rittal","Ответная часть замка двухстворчатой двери 5050.149","Покупные полуфабр. и комплект.10.02. Поставка 5дн","5050.149",501001012147,"шт"]
["00-00018203","300_Отечественные","Отвод 45 1-21.3х3.2 ГОСТ 17375-2001","Материал 10.01. Поставка 20дн.",null,910010300040,"шт"]
["00-00017901","300_Отечественные","Отвод 45-168х4 ГОСТ 17375-2001","Материал 10.01. Поставка 20дн.",null,910010300039,"шт"]
["00-00016796","300_Отечественные","Отвод 90 1-21,3x2,0 ГОСТ 17375-2001","Материал 10.01. Поставка 20дн.",null,910010300030,"шт"]
["00-00017771","300_Отечественные","Отвод 90 1-26,9х3,2 ГОСТ 17375-2001","Материал 10.01. Поставка 20дн.",null,910010300035,"шт","Обвязка ДГУ"]
["00-00015125","300_Отечественные","Отвод 90 32х3 ОСТ 36-42-81","Материал 10.01. Поставка 20дн.",null,910010300010,"шт","Кронштейн антенны ГЛОНАСС"]
["00-00017772","300_Отечественные","Отвод 90 38х4 ГОСТ 17375-2001","Материал 10.01. Поставка 20дн.",null,910010300036,"шт","Обвязка ДГУ"]
["00-00022544","300_Отечественные","Отвод 90 град. из оцинкованной стали 0,8мм 100х200","Покупные полуфабр. и комплект.10.02. Поставка 21дн",null,543001300009,"шт","Сторона 200мм гнется, сторона 100 вырезается"]
["00-00023133","300_Отечественные","Отвод 90 град. из оцинкованной стали 0,8мм 200х100","Покупные полуфабр. и комплект.10.02. Поставка 21дн",null,543001300010,"шт","Сторона 100мм гнется, сторона 200 вырезается"]
["00-00015126","300_Отечественные","Отвод 90-1-21,3х3,2 ГОСТ 17375-2001","Материал 10.01. Поставка 20дн.",null,910010300011,"шт"]
["00-00016684","300_Отечественные","Отвод 90-1-33,7x3,2 ГОСТ 17375-2001","Материал 10.01. Поставка 20дн.",null,910010300029,"шт"]
["00-00016194","300_Отечественные","Отвод 90-57x3,0 ГОСТ 17375-2001","Материал 10.01. Поставка 20дн.",null,910010300019,"шт","Система дыхательная наружная"]
["00-00017957","300_Отечественные","Отвод ст. Ду 57","Строительные материалы 10.08. Поставка 14дн.",null,null,"шт"]
["00-00021633",null,"Отвод Т 50х105 д/шир. 105 для DLP (10740)","Строительные материалы 10.08. Поставка 14дн.",null,null,"шт"]
["00-00000505",null,"Открытие расчетного счета","УСЛУГИ (по Акту)",null,null,"шт"]
["00-00005259",null,"Открытка","Прочие материалы 10.06. Поставка 5дн.",null,null,"упак"]
["00-00020672","407_АйФо-Технолоджи","Отпугиватель грызунов ультразвуковой ГРАД А-1000 ПРО, Ш109хВ65хГ25мм","Покупные полуфабр. и комплект.10.02. Поставка 5дн","ГРАД А-1000 ПРО",587002407001,"шт"]
["00-00015067","300_Отечественные","Отпугиватель крыс и мышей “Торнадо-200″","Покупные полуфабр. и комплект.10.02. Поставка 50дн",null,547005300001,"шт","Электрика"]
["00-00016608","000_Импортные","Отпугиватель птиц Ultrason-X","Покупные полуфабр. и комплект.10.02. Поставка 50дн",null,547005000001,"шт"]
["00-00019794",null,"Оформление пропусков","УСЛУГИ (по Акту)",null,null,"шт"]
["00-00023652",null,"Оформление протокола с 1 расчетом, подтверждающим группу механического исполнения","УСЛУГИ (по Акту)",null,null,"шт"]
["00-00023653",null,"Оформление протокола с 1 расчетом, подтверждающим климатическое исполнение","УСЛУГИ (по Акту)",null,null,"шт"]
["00-00017350",null,"Оценка условий труда","УСЛУГИ (по Акту)",null,null,"шт"]
["00-00000297",null,"очиститель","Строительные материалы 10.08. Поставка 14дн.",null,null,"шт"]
["00-00015106","300_Отечественные","Очки защитные","Спецоснастка и спецодежда 10.10. Поставка 5дн.",null,576001300004,"шт","СИЗ/ЗИП"]
["00-00015671","300_Отечественные","Очки защитные 3Н11 \"PANORAMA\" с непрямой вентиляцией","Спецоснастка и спецодежда 10.10. Поставка 5дн.",null,576001300051,"шт","СИЗ"]
["00-00020949","000_Импортные","Пepexoдник HDMI(F)-DVI-D(M) DEXP черный","Инвентарь и хоз. принадлежности 10.09. Поставка 5д",null,518001000010,"шт"]
["00-00022032",null,"Пакет гипотермический","Прочие материалы 10.06. Поставка 3дн.",null,null,"шт"]
["00-00017951","103_GE-IP (GE Fanuc)","Пакет ПО (Документация по iFix на русском языке)","Покупные полуфабр. и комплект.10.02. Поставка 14дн","Документация по iFix на русском языке",514000103004,"шт"]
["00-00023385","018_Cisco","Пакет ПО Cisco Smartnet CON-SNT-IE38TC","Покупные полуфабр. и комплект.10.02. Поставка 14дн","CON-SNT-IE38TC",514000018003,"шт"]
["00-00017948","103_GE-IP (GE Fanuc)","Пакет ПО верхнего уровня (пользователь)","Покупные полуфабр. и комплект.10.02. Поставка 14дн","iFIX Plus SCADA Pack Unlimited Runtime v.5.8 eng",514000103001,"шт"]
["00-00017949","103_GE-IP (GE Fanuc)","Пакет ПО верхнего уровня (разработчик)","Покупные полуфабр. и комплект.10.02. Поставка 14дн","iFIX Plus SCADA Pack Unlimited Developer v.5.8 eng",514000103002,"шт"]
["00-00022998","053_Hewlett Packard","Пакет сервисный HP 3Yr Foundation Care NBD Service (H7J32A3)","Покупные полуфабр. и комплект.10.02. Поставка 30дн","H7J32A3",517000053010,"шт"]
["00-00002079",null,"Пакеты","Инвентарь и хоз. принадлежности 10.09. Поставка14д",195460,null,"шт"]
["00-00000400",null,"Пакеты д/мусора ATTACHE ВД 120л","Инвентарь и хоз. принадлежности 10.09. Поставка14д",131507,null,"шт"]
["00-00000430",null,"пакеты д/мусора ATTACHE ВД 60л","Инвентарь и хоз. принадлежности 10.09. Поставка14д",131505,null,"упак"]
["00-00000410",null,"Пакеты д/мусора HD 60л 20шт/рул","Инвентарь и хоз. принадлежности 10.09. Поставка14д",395512,null,"рул"]
["00-00000234",null,"Пакеты д/мусора Paclan 20л 40шт","Инвентарь и хоз. принадлежности 10.09. Поставка14д",195460,null,"рул"]
["00-00000232",null,"Пакеты д/мусора Paclan 60л 20шт","Инвентарь и хоз. принадлежности 10.09. Поставка14д",194361,null,"рул"]
["00-00000409",null,"Пакеты д/мусора ВД 35л 30шт/рул","Инвентарь и хоз. принадлежности 10.09. Поставка14д",330947,null,"рул"]
["00-00000496",null,"Пакеты д/мусора ВД 60л 25шт/рул","Инвентарь и хоз. принадлежности 10.09. Поставка14д",330947,null,"рул"]
["00-00000492",null,"Пакеты д/мусора Комус 30л  30шт/рул","Инвентарь и хоз. принадлежности 10.09. Поставка14д",null,null,"шт"]
["00-00000091",null,"Пакеты д/мусора Комус 60л с ручками 30шт/рул","Инвентарь и хоз. принадлежности 10.09. Поставка14д",null,null,"шт"]
["00-00009905",null,"Память Crucial DDR3 SODIMM 4Gb","Инвентарь и хоз. принадлежности 10.09. Поставка 5д",null,null,"шт"]
["00-00022741","053_Hewlett Packard","Память HP 413015-B21 16GB FBD PC2-5300 2x8GB","Покупные полуфабр. и комплект.10.02. Поставка 42дн","413015-B21",518001053027,"шт"]
["00-00016898","000_Импортные","Память HP DDR3 4GB/ PC3-12800","Инвентарь и хоз. принадлежности 10.09. Поставка 5д","B4U36AA",null,"шт"]
["00-00016897","000_Импортные","Память Kingston DDR3 8GB/ PC3-12800","Инвентарь и хоз. принадлежности 10.09. Поставка 5д",null,null,"шт"]
["00-00010538",null,"Память Samsung  4Gb","Инвентарь и хоз. принадлежности 10.09. Поставка 5д",null,null,"шт"]
["00-00016751","000_Импортные","Память Transcend (MicroSDHC) 32 Gb class 10","Инвентарь и хоз. принадлежности 10.09. Поставка 5д",null,null,"шт"]
["00-00019789","000_Импортные","Память оперативная Corsair CMSO4GX3M1C1333C9","Покупные полуфабр. и комплект.10.02. Поставка 30дн","CMSO4GX3M1C1333C9",518001000006,"шт"]
["00-00022739","098_DELL","Память оперативная Dell 370-ABUM 4GB, RDIMM ECC","Покупные полуфабр. и комплект.10.02. Поставка 30дн","370-ABUM",518001098002,"шт"]
["00-00022694","053_Hewlett Packard","Память оперативная HP 8 GB DDR4-2133 DIMM","Покупные полуфабр. и комплект.10.02. Поставка 42дн","P1N52AA",518001053026,"шт"]
["00-00017579","053_Hewlett Packard","Память оперативная HPE 16GB 1Rx4 PC4-2400T-R Kit","Покупные полуфабр. и комплект.10.02. Поставка 30дн","805349-В21",518001053014,"шт"]
["00-00014735","012_Rittal","Панели Flex-Block 1000мм, RAL 9005 (2шт)","Покупные полуфабр. и комплект.10.02. Поставка 42дн","8100.010",501001012039,"шт","комплектующие изделия АСУТП"]
["00-00021680","012_Rittal","Панели Flex-Block 1200мм, высота 100мм, RAL 9005","Покупные полуфабр. и комплект.10.02. Поставка 5дн","8100.120",501001012155,"шт"]
["00-00020278","012_Rittal","Панели Flex-Block 400мм, RAL 9005 (2шт)","Покупные полуфабр. и комплект.10.02. Поставка 5дн","8100.400",501001012129,"шт"]
["00-00020125","012_Rittal","Панели Flex-Block 500мм, высота 100мм, RAL 9005 (2шт)","Покупные полуфабр. и комплект.10.02. Поставка 5дн","8100.500",501001012123,"шт"]
["00-00014733","012_Rittal","Панели Flex-Block 600мм, RAL 9005 (2шт)","Покупные полуфабр. и комплект.10.02. Поставка 42дн","8100.600",501001012037,"шт","комплектующие изделия АСУТП"]
["00-00020126","012_Rittal","Панели Flex-Block 600мм, высота 100мм, с щеточным буртиком, RAL 9005 (2шт)","Покупные полуфабр. и комплект.10.02. Поставка 5дн","8100.605",501001012124,"шт"]
["00-00014734","012_Rittal","Панели Flex-Block 800мм, RAL 9005 (2шт)","Покупные полуфабр. и комплект.10.02. Поставка 42дн","8100.800",501001012038,"шт","комплектующие изделия АСУТП"]
["00-00022182","012_Rittal","Панели Flex-Block с вентиляцией 100х800мм (8100.802)","Покупные полуфабр. и комплект.10.02. Поставка 5дн","8100.802",501001012161,"шт"]
["00-00014837","012_Rittal","Панели для ввода кабеля, шкафа TS Ш1000","Покупные полуфабр. и комплект.10.02. Поставка 42дн","8800.100",501008012022,"шт","комплектующие изделия АСУТП"]
["00-00014835","012_Rittal","Панели для ввода кабеля, шкафа TS Ш600","Покупные полуфабр. и комплект.10.02. Поставка 42дн","8800.060",501008012020,"шт","комплектующие изделия АСУТП"]
["00-00014836","012_Rittal","Панели для ввода кабеля, шкафа TS Ш800","Покупные полуфабр. и комплект.10.02. Поставка 42дн","8800.080",501008012021,"шт","комплектующие изделия АСУТП"]
["00-00015913","012_Rittal","Панели основания для TS-IT Ш800хГ1000","Покупные полуфабр. и комплект.10.02. Поставка 42дн","5502.550",501001012072,"шт"]
["00-00015922","012_Rittal","Панели цоколя боковые 600х100мм, RAL7035","Покупные полуфабр. и комплект.10.02. Поставка 42дн","8601.065",501001012081,"шт"]
["00-00020231","012_Rittal","Панели цоколя боковые, 200 мм для элементов цоколя, передних и задних","Покупные полуфабр. и комплект.10.02. Поставка 5дн","8702.060",501001012127,"шт"]
["00-00020824","012_Rittal","Панели цоколя боковые, 200 мм для элементов цоколя, передних и задних (8602.060)","Покупные полуфабр. и комплект.10.02. Поставка 5дн","8602.060",501001012144,"шт"]
["00-00016031","012_Rittal","Панели цоколя боковые, для TS, RAL7022 100x400мм","Покупные полуфабр. и комплект.10.02. Поставка 42дн","8601.040",501002012023,"шт","Листовая сталь. Высота 100 мм, для ширины шкафа - 400 мм."]
["00-00015709","012_Rittal","Панели цоколя боковые, для TS, RAL7022 100x500мм","Покупные полуфабр. и комплект.10.02. Поставка 42дн","8601.050",501002012021,"шт","Листовая сталь. Высота 100 мм, для ширины шкафа - 500 мм."]
["00-00015923","012_Rittal","Панели цоколя передние, задние, 800х100, RAL7035","Покупные полуфабр. и комплект.10.02. Поставка 42дн","8601.805",501001012082,"шт"]
["00-00017224","300_Отечественные","Панель 002.69.60.001","Покупные полуфабр. и комплект.10.02. Поставка 30дн","002.69.60.001",null,"шт"]
["00-00015821",null,"Панель БКС  028.60.001","Покупные полуфабр. и комплект.10.02. Поставка 30дн",null,null,"шт"]
["00-00013646","312_Провенто","Панель боковая для шкафа В2000хГ600 (комплект 2 шт)","Покупные полуфабр. и комплект.10.02. Поставка 42дн","SP 200.60",501001312001,"компл","комплектующие изделия АСУТП"]
["00-00019193",null,"Панель боковая низкая (комплект 2 шт.) 45х3х88,5","Инвентарь и хоз. принадлежности 10.09. Поставка 5д",null,null,"шт"]
["00-00015945","012_Rittal","Панель ввода кабеля для TS-IT 19\", 1ЕВ","Покупные полуфабр. и комплект.10.02. Поставка 42дн","7140.535",501008012025,"шт","комплектующие изделия АСУТП"]
["00-00021085","012_Rittal","Панель ввода кабеля щёточная 19\" 1U","Покупные полуфабр. и комплект.10.02. Поставка 5дн","5502.255",501008012031,"шт","комплектующие изделия АСУТП"]
["00-00021086","012_Rittal","Панель ввода кабеля щёточная 19\" 2U","Покупные полуфабр. и комплект.10.02. Поставка 5дн","5502.265",501008012032,"шт","комплектующие изделия АСУТП"]
["00-00022223","013_Schneider Electric","Панель верхняя с уплотнителем (NSYTSP450)","Покупные полуфабр. и комплект.10.02. Поставка 42дн","NSYTSP450",501001013005,"шт"]
["00-00015944","012_Rittal","Панель воздуховодная для 19\" профильных шин для TS-IT 800х2000","Покупные полуфабр. и комплект.10.02. Поставка 42дн","5501.815",501006012014,"шт","комплектующие изделия АСУТП"]
["00-00021088","012_Rittal","Панель глухая 1EB RAL7035 (2шт)","Покупные полуфабр. и комплект.10.02. Поставка 5дн","7151.035",501001012148,"шт"]
["00-00022334","012_Rittal","Панель глухая RAL9005 1EB 482,6х43,6мм","Покупные полуфабр. и комплект.10.02. Поставка 42дн","7151.005",501002012032,"шт"]
["00-00022335","012_Rittal","Панель глухая RAL9005 6EB 482,6х265,9мм","Покупные полуфабр. и комплект.10.02. Поставка 42дн","7156.005",501002012033,"шт"]
["00-00015876","012_Rittal","Панель глухая, алюминий, 12EB 482,6х532,6мм","Покупные полуфабр. и комплект.10.02. Поставка 42дн","1937.200",501002012019,"шт"]
["00-00015608","012_Rittal","Панель глухая, алюминий, 1EB 482,6х43,6мм","Покупные полуфабр. и комплект.10.02. Поставка 42дн","1931.200",501002012012,"шт"]
["00-00015609","012_Rittal","Панель глухая, алюминий, 2EB 482,6х88,1мм","Покупные полуфабр. и комплект.10.02. Поставка 42дн","1932.200",501002012013,"шт"]
["00-00015610","012_Rittal","Панель глухая, алюминий, 3EB 482,6х132,5мм","Покупные полуфабр. и комплект.10.02. Поставка 42дн","1933.200",501002012014,"шт"]
["00-00015611","012_Rittal","Панель глухая, алюминий, 4EB 482,6х177мм","Покупные полуфабр. и комплект.10.02. Поставка 42дн","1934.200",501002012015,"шт"]
["00-00015612","012_Rittal","Панель глухая, алюминий, 6EB 482,6х265,9мм","Покупные полуфабр. и комплект.10.02. Поставка 42дн","1936.200",501002012016,"шт"]
["00-00015613","012_Rittal","Панель глухая, алюминий, 7EB 482,6х310,3мм","Покупные полуфабр. и комплект.10.02. Поставка 42дн","1935.200",501002012017,"шт"]
["00-00015875","012_Rittal","Панель глухая, алюминий, 9EB 482,6х399,2мм","Покупные полуфабр. и комплект.10.02. Поставка 42дн","1939.200",501002012018,"шт"]
["00-00016524","012_Rittal","Панель декоративная, на шарнирах, 42 ЕВ, для TS Ш800мм, RAL 7035","Покупные полуфабр. и комплект.10.02. Поставка 42дн","7827.520",501001012083,"шт","комплектующие изделия АСУТП"]
["00-00022120","012_Rittal","Панель для ввода кабеля, для CM, для Ш800мм","Покупные полуфабр. и комплект.10.02. Поставка 42дн","5001.227",501008012037,"шт"]
["00-00018041","005_Hyperline","Панель заземления медная TGRD-19","Покупные полуфабр. и комплект.10.02. Поставка 36дн","TGRD-19",502000005001,"шт"]
["00-00019825","000_Импортные","Панель комм. 19'' 1U 24хRJ-45 кат 5e, /IDC110/Krone","Инвентарь и хоз. принадлежности 10.09. Поставка 5д",null,null,"шт"]
["00-00015180","012_Rittal","Панель монтаж. 1100х500","Покупные полуфабр. и комплект.10.02. Поставка 42дн","8614.260",501002012003,"шт"]
["00-00013496","012_Rittal","Панель монтаж. 300х500","Покупные полуфабр. и комплект.10.02. Поставка 42дн","8614.640",501002012004,"шт"]
["00-00013497","012_Rittal","Панель монтаж. 700х500","Покупные полуфабр. и комплект.10.02. Поставка 42дн","8614.680",501002012001,"шт"]
["00-00020185","012_Rittal","Панель монтажная 1099х1896 мм","Покупные полуфабр. и комплект.10.02. Поставка 5дн","5050.116",501002012029,"шт"]
["00-00017430","012_Rittal","Панель монтажная 1100х300","Покупные полуфабр. и комплект.10.02. Поставка 42дн","8614.240",501001012096,"шт"]
["00-00017429","012_Rittal","Панель монтажная 300х700","Покупные полуфабр. и комплект.10.02. Поставка 42дн","8614.840",501001012095,"шт"]
["00-00014729","012_Rittal","Панель монтажная 499х1896 мм","Покупные полуфабр. и комплект.10.02. Поставка 42дн","5050.093",501002012006,"шт","комплектующие изделия АСУТП"]
["00-00020335","012_Rittal","Панель монтажная 500х500","Покупные полуфабр. и комплект.10.02. Поставка 5дн","8614.660",501002012031,"шт"]
["00-00016533","012_Rittal","Панель монтажная 699х1296 мм","Покупные полуфабр. и комплект.10.02. Поставка 42дн",5050.085,501002012025,"шт","комплектующие изделия АСУТП"]
["00-00014730","012_Rittal","Панель монтажная 699х1696 мм","Покупные полуфабр. и комплект.10.02. Поставка 42дн","5050.087",501002012007,"шт","комплектующие изделия АСУТП"]
["00-00014728","012_Rittal","Панель монтажная 699х1896 мм","Покупные полуфабр. и комплект.10.02. Поставка 42дн","5050.062",501002012005,"шт","комплектующие изделия АСУТП"]
["00-00022283","012_Rittal","Панель монтажная 700х400","Покупные полуфабр. и комплект.10.02. Поставка 5дн","8614.850",501001012163,"шт"]
["00-00014313","012_Rittal","Панель монтажная 700х700","Покупные полуфабр. и комплект.10.02. Поставка 42дн","8614.880",501002012002,"шт","комплектующие изделия АСУТП"]
["00-00014731","012_Rittal","Панель монтажная 899х1896 мм","Покупные полуфабр. и комплект.10.02. Поставка 42дн","5050.096",501002012008,"шт","комплектующие изделия АСУТП"]
["00-00018259","301_DKC","Панель монтажная R5CDP32","Покупные полуфабр. и комплект.10.02. Поставка 42дн","R5CDP32",501002301001,"шт"]
["00-00020275","012_Rittal","Панель монтажная для TS 800х1600мм","Покупные полуфабр. и комплект.10.02. Поставка 5дн","5050.086",501002012030,"шт"]
["00-00013649","312_Провенто","Панель монтажная микроперфорированная для шкафа 2000х1000, В1932хШ880 мм","Покупные полуфабр. и комплект.10.02. Поставка 42дн","MP 200.100 P",501002312001,"компл","комплектующие изделия АСУТП"]
["00-00013650","312_Провенто","Панель монтажная микроперфорированная для шкафа 2000х800, В1932хШ680мм","Покупные полуфабр. и комплект.10.02. Поставка 42дн","MP 200.80 P",501002312002,"компл","комплектующие изделия АСУТП"]
["00-00016221","012_Rittal","Панель монтажная секционная 900x300mm","Покупные полуфабр. и комплект.10.02. Поставка 42дн",8614040,501002012024,"шт"]
["00-00019423","393_Радиант","Панель нагревателя СТВМ 30 ШКИП-1.4-0008","Покупные полуфабр. и комплект.10.02. Поставка 30дн",null,null,"шт"]
["00-00017136","002_B&R","Панель оператора 4PPC70.101G-23B","Покупные полуфабр. и комплект.10.02. Поставка 30дн","4PPC70.101G-23B",518000002003,"шт"]
["00-00023164","016_ABB","Панель оператора PP865A (15\", сенсорная)","Покупные полуфабр. и комплект.10.02. Поставка 30дн","3BSE042236R2",513000016001,"шт"]
["00-00020531","111_Weintek","Панель оператора сенсорная 15\" Weintek MT8150XE","Покупные полуфабр. и комплект.10.02. Поставка 5дн","MT8150XE",518000111001,"шт","15\" TFT, 1 ГГц, 256 Мб RAM, 256 Мб диск, сенсорный экран, 1xLAN, 2xUSB, 1xRS-232/485, 1xRS-485, NEMA4/IP65 по передней панели, алюминиевый корпус"]
["00-00022119","012_Rittal","Панель основания для CM, TP, Ш800хГ150 мм","Покупные полуфабр. и комплект.10.02. Поставка 5дн","5001.219",501001012156,"шт"]
["00-00021098","012_Rittal","Панель основания с вент. 600mm (7825.360)","Покупные полуфабр. и комплект.10.02. Поставка 5дн","7825.360",501001012149,"шт"]
["00-00022181","012_Rittal","Панель основания с вент. 800mm (7825.380)","Покупные полуфабр. и комплект.10.02. Поставка 5дн","7825.380",501001012160,"шт"]
["00-00023899","012_Rittal","Панель основания, цельная, с вентиляцией для TS IT","Покупные полуфабр. и комплект.10.02. Поставка 42дн","5502.330",501001012173,"шт","комплектующие изделия АСУТП"]
["00-00014803","012_Rittal","Панель передняя, алюминий, 3.5EB, 482,6х155мм","Покупные полуфабр. и комплект.10.02. Поставка 42дн","6027.000",501002012010,"шт","комплектующие изделия АСУТП"]
["00-00014804","012_Rittal","Панель передняя, алюминий, 3.5EB, 482,6х310,3мм","Покупные полуфабр. и комплект.10.02. Поставка 42дн","6028.000",501002012011,"шт","комплектующие изделия АСУТП"]
["00-00016577","347_Промеко","Панель перфорированная 508х1650","Покупные полуфабр. и комплект.10.02. Поставка 42дн",null,501002347005,"шт","комплектующие изделия АСУТП"]
["00-00016581","347_Промеко","Панель перфорированная 508х1875","Покупные полуфабр. и комплект.10.02. Поставка 42дн",null,501002347009,"шт","комплектующие изделия АСУТП"]
["00-00017087","347_Промеко","Панель перфорированная 511х1200","Покупные полуфабр. и комплект.10.02. Поставка 42дн",null,501002347010,"шт","комплектующие изделия АСУТП"]
["00-00014812","347_Промеко","Панель перфорированная 511х1800","Покупные полуфабр. и комплект.10.02. Поставка 42дн","511х1800",501002347003,"шт","комплектующие изделия АСУТП"]
["00-00016578","347_Промеко","Панель перфорированная 708х1650","Покупные полуфабр. и комплект.10.02. Поставка 42дн",null,501002347006,"шт","комплектующие изделия АСУТП"]
["00-00016579","347_Промеко","Панель перфорированная 708х1875","Покупные полуфабр. и комплект.10.02. Поставка 42дн",null,501002347007,"шт","комплектующие изделия АСУТП"]
["00-00017088","347_Промеко","Панель перфорированная 711х1200","Покупные полуфабр. и комплект.10.02. Поставка 42дн",null,501002347011,"шт","комплектующие изделия АСУТП"]
["00-00014813","347_Промеко","Панель перфорированная 711х1800","Покупные полуфабр. и комплект.10.02. Поставка 42дн","711х1800",501002347004,"шт","комплектующие изделия АСУТП"]
["00-00016580","347_Промеко","Панель перфорированная 908х1875","Покупные полуфабр. и комплект.10.02. Поставка 42дн",null,501002347008,"шт","комплектующие изделия АСУТП"]
["00-00015778",null,"Панель поперечная  СТВМ 17 БК-9.3001","Покупные полуфабр. и комплект.10.02. Поставка 30дн",null,null,"шт","Комплектующие для БК по кооперации"]
["00-00015779",null,"Панель поперечная  СТВМ 21 БК-4,5.3001","Покупные полуфабр. и комплект.10.02. Поставка 30дн",null,null,"шт","Комплектующие для БК по кооперации"]
["00-00018594","300_Отечественные","Панель ПРВ-15 рабочая д/верстака(1500х470)","Покупные полуфабр. и комплект.10.02. Поставка 20дн",null,570001300004,"шт"]
["00-00015780",null,"Панель рамы  СТВМ БК-05-0101","Покупные полуфабр. и комплект.10.02. Поставка 30дн",null,null,"шт","Комплектующие для БК по кооперации"]
["00-00015781",null,"Панель рамы  СТВМ БК-05-0102","Покупные полуфабр. и комплект.10.02. Поставка 30дн",null,null,"шт","Комплектующие для БК по кооперации"]
["00-00015783",null,"Панель рамы  СТВМ БК-05-0202","Покупные полуфабр. и комплект.10.02. Поставка 30дн",null,null,"шт","Комплектующие для БК по кооперации"]
["00-00015784",null,"Панель рамы  СТВМ БК-05-0301","Покупные полуфабр. и комплект.10.02. Поставка 30дн",null,null,"шт","Комплектующие для БК по кооперации"]
["00-00015785",null,"Панель рамы  СТВМ БК-05-0302","Покупные полуфабр. и комплект.10.02. Поставка 30дн",null,null,"шт","Комплектующие для БК по кооперации"]
["00-00015782",null,"Панель рамы СТВМ  БК-05-0201","Покупные полуфабр. и комплект.10.02. Поставка 30дн",null,null,"шт","Комплектующие для БК по кооперации"]
["00-00017014","012_Rittal","Панель распределительная, 1ЕВ, с органайзерами, RAL 7035","Покупные полуфабр. и комплект.10.02. Поставка 42дн","7257.200",501003012037,"шт"]
["00-00015926","012_Rittal","Панель распределительная, 1ЕВ, с органайзерами, RAL 9005","Покупные полуфабр. и комплект.10.02. Поставка 42дн","5502.205",501003012021,"шт"]
["00-00005241",null,"Панель расширения 32 Button","Инвентарь и хоз. принадлежности 10.09. Поставка 5д",null,null,"шт"]
["00-00014529","013_Schneider Electric","Панель сенсорная 10,4\", 640х480TFT, Ethernet TCP/IP RJ45-10/100 Мбит/с, 1xRS232/485, SUB-D, 24VDC","Покупные полуфабр. и комплект.10.02. Поставка 21дн","HMIGTO5310",513000013001,"шт","комплектующие изделия АСУТП"]
["00-00015857",null,"Панель стеновая  02.69.01.004","Покупные полуфабр. и комплект.10.02. Поставка 30дн",null,null,"шт"]
["00-00015861",null,"Панель стеновая  02.69.01.004-04","Покупные полуфабр. и комплект.10.02. Поставка 30дн",null,null,"шт"]
["00-00015863",null,"Панель стеновая  02.69.01.004-06","Покупные полуфабр. и комплект.10.02. Поставка 30дн",null,null,"шт"]
["00-00015864",null,"Панель стеновая  02.69.01.004-07","Покупные полуфабр. и комплект.10.02. Поставка 30дн",null,null,"шт"]
["00-00015865",null,"Панель стеновая  02.69.01.004-08","Покупные полуфабр. и комплект.10.02. Поставка 30дн",null,null,"шт"]
["00-00015866",null,"Панель стеновая  02.69.01.004-09","Покупные полуфабр. и комплект.10.02. Поставка 30дн",null,null,"шт"]
["00-00015867",null,"Панель стеновая  02.69.01.004-10","Покупные полуфабр. и комплект.10.02. Поставка 30дн",null,null,"шт"]
["00-00015868",null,"Панель стеновая  02.69.01.004-11","Покупные полуфабр. и комплект.10.02. Поставка 30дн",null,null,"шт"]
["00-00015869",null,"Панель стеновая  БК-00-0001-12","Покупные полуфабр. и комплект.10.02. Поставка 30дн",null,null,"шт"]
["00-00015870",null,"Панель стеновая  БК-00-0001-13","Покупные полуфабр. и комплект.10.02. Поставка 30дн",null,null,"шт"]
["00-00015871",null,"Панель стеновая  БК-00-0001-14","Покупные полуфабр. и комплект.10.02. Поставка 30дн",null,null,"шт"]
["00-00015872",null,"Панель стеновая  БК-00-0001-15","Покупные полуфабр. и комплект.10.02. Поставка 30дн",null,null,"шт"]
["00-00015873",null,"Панель стеновая  БК-00-0001-16","Покупные полуфабр. и комплект.10.02. Поставка 30дн",null,null,"шт"]
["00-00023380","424_ЦМО","Панель ЦМО КП-АВ","Покупные полуфабр. и комплект.10.02. Поставка 14дн","КП-АВ",517005424001,"шт","Панель для установки электротехнического оборудования по DIN 43880. Имеет металлический корпус со съемной передней крышкой. В задней части панели предусмотрены четыре кабельных ввода - 200х15мм. Максимальное количество устанавливаемых модулей типа S (ширина 17,5 мм) - 22 шт. Панель совместима со всеми линейками 19” оборудования. Цвет - RAL 7035 светло-серый"]
["00-00022224","013_Schneider Electric","Панель-заглушка 19\" 1U RAL7035","Покупные полуфабр. и комплект.10.02. Поставка 42дн","NSYCRTM1U",501001013007,"шт"]
["00-00022225","013_Schneider Electric","Панель-заглушка 19\" 4U RAL7035","Покупные полуфабр. и комплект.10.02. Поставка 42дн","NSYCRTM4U",501001013008,"шт"]
["00-00022226","013_Schneider Electric","Панель-заглушка 19\" 9U RAL7035","Покупные полуфабр. и комплект.10.02. Поставка 42дн","NSYCRTM9U",501001013009,"шт"]
["00-00023753","196_Hewlett Packard Enterprise","Панель-заглушка HPE 2U Security Bezel Kit for DL380e/380p/385p/560 Gen8, 180/380 Gen9","Покупные полуфабр. и комплект.10.02. Поставка 42дн","666988-B21",517005196003,"шт"]
["00-00014768","059_IEI","Панельная рабочая безвентиляторная  станция 15\"\" XGA, резистивный сенсорный экран, Intel Celeron J19","Покупные полуфабр. и комплект.10.02. Поставка 30дн","PPC-F15B-BTi-J1/2G/R-R10",518000059002,"шт","комплектующие изделия АСУТП"]
["00-00014767","059_IEI","Панельная рабочая станция 21.5\" FHD, емкостный сенсорный экран, без процессора, 2xDDR3, 24VDC","Покупные полуфабр. и комплект.10.02. Поставка 30дн","PPC-F22AD-H81i/PC-R11",518000059001,"шт","комплектующие изделия АСУТП"]
["00-00022033",null,"Пантенол 130.0 аэр.","Прочие материалы 10.06. Поставка 3дн.",null,null,"упак"]
["00-00017569",null,"Папка \"На подпись\" с разделителями FRASCHINI","Прочие материалы 10.06. Поставка 5дн.","FRA-618-D-N",null,"шт"]
["00-00000404",null,"Папка Attache Selection скоросшиватель F-147","Прочие материалы 10.06. Поставка 5дн.",327135,null,"шт"]
["00-00018614",null,"Папка адресная на подпись 2032И-207, ПВХ, черная, Россия","Прочие материалы 10.06. Поставка 5дн.",107244,null,"шт"]
["00-00000490",null,"Папка адресная Почетная граммота","Прочие материалы 10.06. Поставка 5дн.",169233,null,"шт"]
["00-00000072",null,"Папка Архивный короб Комус 150 мм","Прочие материалы 10.06. Поставка 5дн.",169233,null,"шт"]
["00-00020660",null,"Папка карман самокл. Attache корешок папки 70 мм,191х50 мм,10 шт.","Прочие материалы 10.06. Поставка 3дн.",478267,null,"упак"]
["00-00023946","300_Отечественные","Папка конверт с кнопкой КНК 180 красный прз. Россия","Прочие материалы 10.06. Поставка 10дн.",49094,null,"шт"]
["00-00000495",null,"Папка короб на резинке Attache","Прочие материалы 10.06. Поставка 5дн.",327135,null,"шт"]
["00-00017511",null,"Папка на 2-х кольцах Attache 32 мм пластиковая синяя","Прочие материалы 10.06. Поставка 5дн.",112295,null,"шт"]
["00-00017518",null,"Папка на 2-х кольцах пласт. 35/42мм А4 ATTACHE F502/07 зеленая","Прочие материалы 10.06. Поставка 5дн.",50287,null,"шт"]
["00-00017093",null,"Папка на 4-х кольцах пласт. 25/32мм вертик. А3 ATTACHE, синий","Прочие материалы 10.06. Поставка 5дн.",166834,null,"шт"]
["00-00002523",null,"Папка на подпись А4, 12 разделов, картон, черный","Прочие материалы 10.06. Поставка 5дн.",null,null,"шт"]
["00-00018775",null,"Папка на резинках ATTACHE F315/045 красная","Прочие материалы 10.06. Поставка 5дн.",112303,null,"шт"]
["00-00018763",null,"Папка на резинках ATTACHE F315/045 синяя","Прочие материалы 10.06. Поставка 5дн.",112304,null,"шт"]
["00-00016016",null,"Папка на резинках Brauberg \"Диагональ\" т-синяя, 0,5мм","Прочие материалы 10.06. Поставка 5дн.",null,null,"шт"]
["00-00018190",null,"Папка на резинках Erich Krause \"Megapolis \" А4 синяя","Прочие материалы 10.06. Поставка 5дн.",222369,null,"шт"]
["00-00018603",null,"Папка на резинке Комус Шелк А4 пластиковая синяя","Прочие материалы 10.06. Поставка 5дн.",328397,null,"шт"]
["00-00002429",null,"Папка планшет","Прочие материалы 10.06. Поставка 5дн.",null,null,"шт"]
["00-00017517",null,"Папка портфель на 5 отд. черный, Комус","Прочие материалы 10.06. Поставка 5дн.",217994,null,"шт"]
["00-00018196",null,"Папка с 20 файлами \"Berlingo\" Contract 14 мм синий","Прочие материалы 10.06. Поставка 5дн.",133475,null,"шт"]
["00-00017706",null,"Папка с арочн.мех. ATTACHE Co 12740/20454 50мм светло-синяя Россия","Прочие материалы 10.06. Поставка 5дн.",35716,null,"шт"]
["00-00017708",null,"Папка с арочн.мех. ATTACHE Colored 12738/20453 50мм красная Россия","Прочие материалы 10.06. Поставка 5дн.",35715,null,"шт"]
["00-00017707",null,"Папка с арочн.мех. ATTACHE Colored 12739/20455 50мм зеленая Россия","Прочие материалы 10.06. Поставка 5дн.",35717,null,"шт"]
["00-00017705",null,"Папка с арочн.мех. ATTACHE Colored 12741/20456 50мм черная Россия","Прочие материалы 10.06. Поставка 5дн.",48924,null,"шт"]
["00-00000493",null,"Папка с арочным механизмом Attache 75мм","Прочие материалы 10.06. Поставка 5дн.",327135,null,"шт"]
["00-00000099",null,"Папка с арочным механизмом Bantex economy мм","Прочие материалы 10.06. Поставка 5дн.",46334,null,"шт"]
["00-00000412",null,"Папка с арочным механизмом Esselte 80мм черная","Прочие материалы 10.06. Поставка 5дн.",46334,null,"шт"]
["00-00000411",null,"Папка с арочным механизмом Leitz 50мм черная","Прочие материалы 10.06. Поставка 5дн.",46334,null,"шт"]
["00-00017514",null,"Папка с арочным механизмом Комус 50 мм, мрамор, бежевый","Прочие материалы 10.06. Поставка 5дн.",272013,null,"шт"]
["00-00000070",null,"Папка с арочным механизмом Комус 75мм","Прочие материалы 10.06. Поставка 5дн.",172034,null,"шт"]
["00-00000522",null,"Папка с арочным механизмом эконом 50мм черная","Прочие материалы 10.06. Поставка 5дн.",46334,null,"шт"]
["00-00018607",null,"Папка с зажимом BANTEX 3301-01 синяя Дания-Россия","Прочие материалы 10.06. Поставка 5дн.",3026,null,"шт"]
["00-00017091",null,"Папка с зажимом Комус А4 0.8 мм т. синяя (до 150 листов, с карманом для CD и визиток)","Прочие материалы 10.06. Поставка 5дн.",172091,null,"шт"]
["00-00000515",null,"Папка уголок Attache Selection Сфера 3 отд А4","Прочие материалы 10.06. Поставка 5дн.",164491,null,"шт"]
["00-00001677",null,"Папка уголок Е-310 А4","Прочие материалы 10.06. Поставка 5дн.",null,null,"шт"]
["00-00005951",null,"Папка уголок Комус А4 в уп/6 шт","Прочие материалы 10.06. Поставка 5дн.",null,null,"упак"]
["00-00000082",null,"Папка уголок Комус А4 желтая","Прочие материалы 10.06. Поставка 5дн.",164492,null,"шт"]
["00-00000083",null,"Папка уголок Комус А4 прозрачная","Прочие материалы 10.06. Поставка 5дн.",164491,null,"шт"]
["00-00003881",null,"Папка файл-вкладыш А3","Прочие материалы 10.06. Поставка 5дн.",null,null,"упак"]
["00-00023144",null,"Папка файл-вкладыш А4 40мкм Attache с перфорацией,100 шт.","Прочие материалы 10.06. Поставка 5дн.",142363,null,"упак"]
["00-00000101",null,"Папка файл-вкладыш А4 Русская серия","Прочие материалы 10.06. Поставка 5дн.",273228,null,"шт"]
["00-00000084",null,"Папка файл-вкладыш А4 с перфорацией","Прочие материалы 10.06. Поставка 5дн.",143505,null,"шт"]
["00-00001686",null,"Папка файл-вкладыш А5","Прочие материалы 10.06. Поставка 5дн.",null,null,"упак"]
["00-00017092",null,"Папка файл-вкладыш Комус А4 35 мкм рифленый прозрачный 100 штук в упаковке","Прочие материалы 10.06. Поставка 5дн.",162439,null,"упак"]
["00-00018608",null,"Папка файлов ATTACHE KT-20/045 синяя 0,3 файлы","Прочие материалы 10.06. Поставка 5дн.",112315,null,"шт"]
["00-00000574",null,"Папка-конверт на кнопке А4","Прочие материалы 10.06. Поставка 5дн.",164403,null,"шт"]
["00-00016925","000_Импортные","Папка-конверт на молнии BRAUBERG \"Smart\", А4 335*238мм, карман для визитки, 0,15мм","Прочие материалы 10.06. Поставка 5дн.",221856,null,"шт"]
["00-00023517","000_Импортные","Папка-конверт на молнии BRAUBERG (БРАУБЕРГ), A5, 245×190 мм","Прочие материалы 10.06. Поставка 10дн.",221227,null,"шт"]
["00-00018604",null,"Папка-планшет с крышкой Комус пластиковая черная","Прочие материалы 10.06. Поставка 5дн.",166840,null,"шт"]
["00-00017568",null,"Папка-распределитель А4 с разделителями ESSELTE Vivida","Прочие материалы 10.06. Поставка 5дн.","LCL-ES-624030",null,"шт"]
["00-00023518","000_Импортные","Папка-регистратор BRAUBERG с покрытием из ПВХ, 50 мм, черная (удвоенный срок службы)","Прочие материалы 10.06. Поставка 10дн.",220886,null,"шт"]
["00-00023519","000_Импортные","Папка-регистратор BRAUBERG, фактура стандарт, с мраморным покрытием, 80 мм, черный корешок","Прочие материалы 10.06. Поставка 10дн.",220987,null,"шт"]
["00-00016926","000_Импортные","Папка-регистратор ERICH KRAUSE \"Стандарт\", с покрытием из ПВХ, 70мм, черная, 269","Прочие материалы 10.06. Поставка 5дн.",222277,null,"шт"]
["00-00018119",null,"Папка-регистратор ОФИСМАГ с арочным механизмом, покрытие из ПВХ, 75 мм, черная","Прочие материалы 10.06. Поставка 5дн.",225748,null,"шт"]
["00-00018787",null,"Папка-скоросшиватель А4 пластик, синяя","Прочие материалы 10.06. Поставка 5дн.",1780,null,"шт"]
["00-00000431",null,"Папка-скоросшиватель Комус А4 с перфорацией","Прочие материалы 10.06. Поставка 5дн.",164403,null,"шт"]
["00-00016871","000_Импортные","Папка-уголок жесткая BRAUBERG красная 0,15мм","Прочие материалы 10.06. Поставка 5дн.",221640,null,"шт"]
["00-00023945",null,"Папка-уголок Комус А4 в ассортименте 180 мкм (6 штук в упаковке)","Прочие материалы 10.06. Поставка 5дн.",172457,null,"упак"]
["00-00023520","000_Импортные","Папка-уголок с рисунком LEITZ \"Bebop\", комплект 5 шт., A4, цвет ассорти, 0,20 мм","Прочие материалы 10.06. Поставка 10дн.",40830099,null,"шт"]
["00-00022034",null,"Парацетамол 500мг №10 тб.","Прочие материалы 10.06. Поставка 3дн.",null,null,"упак"]
["00-00000451",null,"парковка","УСЛУГИ (по Акту)",null,null,"шт"]
["00-00017682","300_Отечественные","Паронит ПМБ 5мм (1,5х1,7м.) ТУ 2575-144-00149363-99","Материал 10.01. Поставка 14дн.",null,917001300003,"шт"]
["00-00016466","300_Отечественные","Паронит ПОН-Б 1 мм (1,5×1,7м) (~5,3 кг) ГОСТ 481-80","Материал 10.01. Поставка 5дн.",null,917001300001,"м2"]
["00-00019136","300_Отечественные","Паронит ПОН-Б 1,0мм ГОСТ 481-80","Материал 10.01. Поставка 14дн.",null,917001300004,"кг"]
["00-00016467","300_Отечественные","Паронит ПОН-Б 2 мм (1,5×1,7 м) (~10 кг) ГОСТ 481-80","Материал 10.01. Поставка 5дн.",null,917001300002,"м2"]
["00-00019137","300_Отечественные","Паронит ПОН-Б 2,0мм ГОСТ 481-80","Материал 10.01. Поставка 14дн.",null,917001300005,"кг"]
["00-00018663",null,"Паста моющая д/рук \"Ралли-люкс\"","Инвентарь и хоз. принадлежности 10.09. Поставка14д",null,null,"шт"]
["00-00022609","000_Импортные","Паста электропроводная резьбовая Molykote HSC Plus (тюбик 100г)","Материал 10.01. Поставка 14дн.",null,901002000007,"шт"]
["00-00022608","000_Импортные","Паста электропроводная резьбовая Molykote HSC Plus Spray (Аэрозоль 400мл)","Материал 10.01. Поставка 14дн.",null,901002000006,"шт"]
["00-00020636","639_KWB","Патрон быстрозажимной ZOLL 6KT LEICHT (0.5-6.5 мм; 1/4\") KWB 2925-00","Спецоснастка и спецодежда 10.10. Поставка 5дн.","2925-00",806002639001,"шт"]
["00-00021872","300_Отечественные","Патрон для сверл Dexell, с шестигранным хвостовиком","Спецоснастка и спецодежда 10.10. Поставка 5дн.",null,806002300002,"шт"]
["00-00018743","359_ЗУБР","Патрон Зубр \"Эксперт\" цельнометаллический для станка 16 мм","Спецоснастка и спецодежда 10.10. Поставка 30дн.",null,577001359001,"шт"]
["00-00014990","326_Курский электроаппаратный завод","Патрон ПТ 1.1-10-10-20 УЗ","Покупные полуфабр. и комплект.10.02. Поставка 30дн",null,540004326001,"шт","ШВВ"]
["00-00018972","300_Отечественные","Патрон ПТ 1.1-10-5-20 УЗ","Покупные полуфабр. и комплект.10.02. Поставка 30дн",null,540004300001,"шт"]
["00-00013067","326_Курский электроаппаратный завод","Патрон ПТ 1.1-6-10-20 УЗ","Покупные полуфабр. и комплект.10.02. Поставка 30дн",null,540004326002,"шт","ШВВ"]
["00-00017042","326_Курский электроаппаратный завод","Патрон ПТ-1.1-10-2-31,5-У3","Покупные полуфабр. и комплект.10.02. Поставка 30дн",null,540004326005,"шт","Электрика"]
["00-00019468","326_Курский электроаппаратный завод","Патрон ПТ-1.1-10-5-31.5-УЗ","Покупные полуфабр. и комплект.10.02. Поставка 30дн",113165,540004326007,"шт","Электрика"]
["00-00021390","300_Отечественные","Патрон ПТ-1.1-10-8-20-У3","Покупные полуфабр. и комплект.10.02. Поставка 5дн",null,540004300003,"шт"]
["00-00021388","326_Курский электроаппаратный завод","Патрон ПТ-1.1-10-8-31,5-У3-КЭАЗ","Покупные полуфабр. и комплект.10.02. Поставка 5дн",113166,540004326008,"шт","Электрика"]
["00-00023824","300_Отечественные","Патрон ПТ-1.1-6-5-20-У3","Покупные полуфабр. и комплект.10.02. Поставка 5дн",null,540004300004,"шт"]
["00-00022763","326_Курский электроаппаратный завод","Патрон ПТ-1.1-6-8-20-У3-КЭАЗ","Покупные полуфабр. и комплект.10.02. Поставка 5дн",120397,540004326011,"шт"]
["00-00016378","300_Отечественные","Патрон цельнометаллический с ключом \"ЭКСПЕРТ\" (3-16мм) для станков Зубр 29084","Спецоснастка и спецодежда 10.10. Поставка 14дн.",null,803001300010,"шт","Используется для сверлильного станка. Является оснасткой."]
["00-00016158","300_Отечественные","Патрубок для распылителя ПРГ-G1/2Н","Покупные полуфабр. и комплект.10.02. Поставка 30дн",null,551004300006,"шт","Пожаротушение"]
["00-00016156","300_Отечественные","Патрубок для РВД П-15","Покупные полуфабр. и комплект.10.02. Поставка 30дн",null,551004300004,"шт","Пожаротушение"]
["00-00022510","178_Neomax","Патч корд RJ45 UTP кат.5e, 5м серый (NM13001-050GR)","Покупные полуфабр. и комплект.10.02. Поставка 30дн","NM13001-050GR",519002178001,"шт","комплектующие изделия АСУТП"]
["00-00008962",null,"Патч корд SFTP 10м","Инвентарь и хоз. принадлежности 10.09. Поставка 5д","PC-LMP-STP",null,"шт"]
["00-00009913",null,"Патч корд UTP 1,5м","Инвентарь и хоз. принадлежности 10.09. Поставка 5д",null,null,"шт"]
["00-00004044",null,"Патч корд UTP 1м","Инвентарь и хоз. принадлежности 10.09. Поставка 5д","PC-LMP-STP",null,"шт"]
["00-00004099",null,"Патч корд UTP 2м","Инвентарь и хоз. принадлежности 10.09. Поставка 5д","PC-LMP-STP",null,"шт"]
["00-00004045",null,"Патч корд UTP 3м","Инвентарь и хоз. принадлежности 10.09. Поставка 5д","PC-LMP-STP",null,"шт"]
["00-00022137","011_Phoenix Contact","Патч-кабель CAT5, подготовленный, 2хRJ45, 7,5 м, D=5,5мм, серый, экран","Покупные полуфабр. и комплект.10.02. Поставка 30дн",2832616,519002011508,"шт","комплектующие изделия АСУТП"]
["00-00014843","011_Phoenix Contact","Патч-кабель, CAT5, подготовленный, 2хRJ45, 0,3 м, D=5,5мм, серый, экран","Покупные полуфабр. и комплект.10.02. Поставка 30дн",2832250,519002011501,"шт","комплектующие изделия АСУТП"]
["00-00014844","011_Phoenix Contact","Патч-кабель, CAT5, подготовленный, 2хRJ45, 1,0 м, D=5,5мм, серый, экран","Покупные полуфабр. и комплект.10.02. Поставка 30дн",2832276,519002011502,"шт","комплектующие изделия АСУТП"]
["00-00014848","011_Phoenix Contact","Патч-кабель, CAT5, подготовленный, 2хRJ45, 10,0 м, D=5,5мм, серый, экран","Покупные полуфабр. и комплект.10.02. Поставка 30дн",2832629,519002011506,"шт","комплектующие изделия АСУТП"]
["00-00014845","011_Phoenix Contact","Патч-кабель, CAT5, подготовленный, 2хRJ45, 2,0 м, D=5,5мм, серый, экран","Покупные полуфабр. и комплект.10.02. Поставка 30дн",2832289,519002011503,"шт","комплектующие изделия АСУТП"]
["00-00014846","011_Phoenix Contact","Патч-кабель, CAT5, подготовленный, 2хRJ45, 3,0 м, D=5,5мм, серый, экран","Покупные полуфабр. и комплект.10.02. Поставка 30дн",2832292,519002011504,"шт","комплектующие изделия АСУТП"]
["00-00014847","011_Phoenix Contact","Патч-кабель, CAT5, подготовленный, 2хRJ45, 5,0 м, D=5,5мм, серый, экран","Покупные полуфабр. и комплект.10.02. Поставка 30дн",2832580,519002011505,"шт","комплектующие изделия АСУТП"]
["00-00016903","011_Phoenix Contact","Патч-кабель, CAT6, подготовленный, 2хRJ45, 20 м, D=5,5мм, серый, экран","Покупные полуфабр. и комплект.10.02. Поставка 30дн",2891576,519002011507,"шт","комплектующие изделия АСУТП"]
["00-00014235","005_Hyperline","Патч-корд , L=3м","Покупные полуфабр. и комплект.10.02. Поставка 30дн","PC-LPM-STP-RJ45-RJ45-C5e-0,5M-GY",519002005501,"шт","комплектующие изделия АСУТП"]
["00-00014236","005_Hyperline","Патч-корд , L=5м","Покупные полуфабр. и комплект.10.02. Поставка 30дн","PC-LPM-STP-RJ45-RJ45-C5e-1M-GY",519002005502,"шт","комплектующие изделия АСУТП"]
["00-00023837","005_Hyperline","Патч-корд Cat.6, ПВХ, 20м, серый","Покупные полуфабр. и комплект.10.02. Поставка 28дн","PC-LPM-STP-RJ45-RJ45-C6-20M-GY",519002005616,"шт"]
["00-00020578","005_Hyperline","Патч-корд F/UTP, экранированный, Cat.5e, LSZH, 1 м, серый","Покупные полуфабр. и комплект.10.02. Поставка 5дн","PC-LPM-STP-RJ45-RJ45-C5e-1M-LSZH-GY",519002005604,"шт"]
["00-00020580","005_Hyperline","Патч-корд F/UTP, экранированный, Cat.5e, LSZH, 10 м, серый","Покупные полуфабр. и комплект.10.02. Поставка 5дн","PC-LPM-STP-RJ45-RJ45-C5e-10M-LSZH-GY",519002005607,"шт"]
["00-00020579","005_Hyperline","Патч-корд F/UTP, экранированный, Cat.5e, LSZH, 3 м, серый","Покупные полуфабр. и комплект.10.02. Поставка 5дн","PC-LPM-STP-RJ45-RJ45-C5e-3M-LSZH-GY",519002005605,"шт"]
["00-00020581","005_Hyperline","Патч-корд F/UTP, экранированный, Cat.5е, LSZH, 20 м, серый","Покупные полуфабр. и комплект.10.02. Поставка 5дн","PC-LPM-STP-RJ45-RJ45-C5e-20M-LSZH-GY",519002005608,"шт"]
["00-00022254","005_Hyperline","Патч-корд FPT-B9-50-LC/PR-1M-LSZH-OR (MM 50/125 OM2,LC,1 м,LSZH) оранж.","Покупные полуфабр. и комплект.10.02. Поставка 5дн","FPT-B9-50-LC/PR-1M-LSZH-OR",519002005609,"шт"]
["00-00023661","422_ITK","Патч-корд ITK категория 6A S/FTP LSZH 3 м серый","Покупные полуфабр. и комплект.10.02. Поставка 30дн","PC01-C6ASL-3M",519002422001,"шт","комплектующие изделия АСУТП"]
["00-00018371","005_Hyperline","Патч-корд PC-LPM-STP-RJ45-RJ45-C5e-1,5M-LSZH-GY","Покупные полуфабр. и комплект.10.02. Поставка 30дн","PC-LPM-STP-RJ45-RJ45-C5e-1,5M-LSZH-GY",519002005594,"шт","комплектующие изделия АСУТП"]
["00-00018372","005_Hyperline","Патч-корд PC-LPM-STP-RJ45-RJ45-C5e-2M-LSZH-GY","Покупные полуфабр. и комплект.10.02. Поставка 30дн","PC-LPM-STP-RJ45-RJ45-C5e-2M-LSZH-GY",519002005595,"шт","комплектующие изделия АСУТП"]
["00-00023833","005_Hyperline","Патч-корд U/UTP, Cat.6a, 10G, LSZH, 3 м, серый","Покупные полуфабр. и комплект.10.02. Поставка 28дн","PC-LPM-UTP-RJ45-RJ45-C6a-3M-LSZH-GY",519002005614,"шт"]
["00-00023836","005_Hyperline","Патч-корд U/UTP, Cat.6a, 10G, LSZH, 5м, серый","Покупные полуфабр. и комплект.10.02. Поставка 28дн","PC-LPM-UTP-RJ45-RJ45-C6a-5M-LSZH-GY",519002005615,"шт"]
["00-00023353","190_DEXP","Патч-корд UTP, кат.6, многожильный, 20 м, DEXP (HtsCPcUSt6200)","Покупные полуфабр. и комплект.10.02. Поставка 30дн","HtsCPcUSt6200",519002190001,"шт"]
["00-00018373","005_Hyperline","Патч-корд волоконно-оптический (шнур) MM 50/125(OM2), LC-LC, 2,0 мм, duplex, LSZH, 15 м","Покупные полуфабр. и комплект.10.02. Поставка 30дн","FC-D2-50-LC/PR-LC/PR-H-15M-LSZH-OR",519002005596,"шт","комплектующие изделия АСУТП"]
["00-00021164","300_Отечественные","Патч-корд волоконно-оптический (шнур) MM 50/125, 2ST/UPC-2ST/UPC, duplex, 15 м","Покупные полуфабр. и комплект.10.02. Поставка 5дн",null,519002300511,"шт"]
["00-00017600","005_Hyperline","Патч-корд волоконно-оптический (шнур) MM 50/125, FC-LC, duplex, LSZH, 2 м","Покупные полуфабр. и комплект.10.02. Поставка 30дн","FC-50-FC-LC-PC-2M",519002005599,"шт"]
["00-00018374","005_Hyperline","Патч-корд волоконно-оптический (шнур) MM 50/125, LC-LC, 2,0 мм, duplex, LSZH, 2 м","Покупные полуфабр. и комплект.10.02. Поставка 30дн","FC-D2-50-LC/PR-LC/PR-H-2M-LSZH-OR",519002005597,"шт","комплектующие изделия АСУТП"]
["00-00018797","005_Hyperline","Патч-корд волоконно-оптический (шнур) MM 50/125, LC-LC, 2.0 мм, duplex, LSZH, 10 м","Покупные полуфабр. и комплект.10.02. Поставка 30дн","FC-D2-50-LC/PR-LC/PR-H-10M-LSZH-OR",519002005602,"шт"]
["00-00015598","005_Hyperline","Патч-корд волоконно-оптический (шнур) MM 50/125, ST-ST, 2.0 мм, duplex, LSZH, 10 м","Покупные полуфабр. и комплект.10.02. Поставка 30дн","FC-D2-50-ST/PR-ST/PR-H-10M-LSZH-OR",519002005593,"шт"]
["00-00015593","005_Hyperline","Патч-корд волоконно-оптический (шнур) MM 50/125, ST-ST, 2.0 мм, duplex, LSZH, 15 м","Покупные полуфабр. и комплект.10.02. Поставка 30дн","FC-D2-50-ST/PR-ST/PR-H-15M-LSZH-OR",519002005591,"шт","комплектующие изделия АСУТП"]
["00-00015592","005_Hyperline","Патч-корд волоконно-оптический (шнур) MM 50/125, ST-ST, duplex, LSZH, 10 м","Покупные полуфабр. и комплект.10.02. Поставка 30дн","FC-D3-50-ST/PR-ST/PR-H-10M-LSZH-OR",519002005590,"шт","комплектующие изделия АСУТП"]
["00-00023838","005_Hyperline","Патч-корд волоконно-оптический (шнур) MM 62.5/125, LC-LC, duplex, LSZH, 15 м","Покупные полуфабр. и комплект.10.02. Поставка 28дн","FC-D2-62-LC/PR-LC/PR-H-15M-LSZH-OR",519002005617,"шт"]
["00-00018796","005_Hyperline","Патч-корд волоконно-оптический (шнур) SM 9/125 (G657), LC/UPC-LC/UPC, duplex, LSZH, 10 м","Покупные полуфабр. и комплект.10.02. Поставка 30дн","FC-D2-9A1-LC/UR-LC/UR-H-10M-LSZH-WH",519002005601,"шт"]
["00-00018375","005_Hyperline","Патч-корд волоконно-оптический (шнур) SM 9/125 (OS2), SC/UPC-SC/UPC, 2,0 мм, duplex, LSZH, 3 м","Покупные полуфабр. и комплект.10.02. Поставка 30дн","FC-D2-9-SC/UR-SC/UR-H-3M-LSZH-YL",519002005598,"шт","комплектующие изделия АСУТП"]
["00-00017601","005_Hyperline","Патч-корд волоконно-оптический MM 50/125, LC-LC, duplex, LSZH, (1 м) Hyperline FC-50-LC-LC-PC-1M","Покупные полуфабр. и комплект.10.02. Поставка 30дн","FC-50-LC-LC-PC-1M",519002005600,"шт"]
["00-00022563","005_Hyperline","Патч-корд волоконно-оптический MM 50/125, LC-LC, duplex, оранжевый, 10 м","Покупные полуфабр. и комплект.10.02. Поставка 30дн","FC-D2-50-LC/UR-LC/UR-H-10M-LSZH-OR",519002005610,"шт"]
["00-00020894","300_Отечественные","Патч-корд волоконно-оптический дуплексный 2*50/125 OM3, LC-LC, 10м, LSZH (FO-DA-IN-503-2-LSZH-AQ)","Покупные полуфабр. и комплект.10.02. Поставка 5дн",null,519002300509,"шт"]
["00-00022396","300_Отечественные","Патч-корд волоконно-оптический дуплексный 2*50/125 OM3, LC-LC, 15м, LSZH (FO-DA-IN-503-2-LSZH-AQ)","Покупные полуфабр. и комплект.10.02. Поставка 5дн",null,519002300518,"шт"]
["00-00020895","300_Отечественные","Патч-корд волоконно-оптический дуплексный 2*50/125 OM3, LC-LC, 20м, LSZH (FO-DA-IN-503-2-LSZH-AQ)","Покупные полуфабр. и комплект.10.02. Поставка 5дн",null,519002300510,"шт"]
["00-00022357","300_Отечественные","Патч-корд волоконно-оптический дуплексный 2*50/125 OM3, LC-LC, 30м, LSZH (FO-DA-IN-503-2-LSZH-AQ)","Покупные полуфабр. и комплект.10.02. Поставка 5дн",null,519002300516,"шт"]
["00-00020893","300_Отечественные","Патч-корд волоконно-оптический дуплексный 2*50/125 OM3, ST-LC, 10м, LSZH (FO-DA-IN-503-2-LSZH-AQ)","Покупные полуфабр. и комплект.10.02. Поставка 5дн",null,519002300508,"шт"]
["00-00022197","300_Отечественные","Патч-корд волоконно-оптический дуплексный 2*50/125 OM3, ST-LC, 15м, LSZH (FO-DA-IN-503-2-LSZH-AQ)","Покупные полуфабр. и комплект.10.02. Поставка 5дн",null,519002300513,"шт"]
["00-00022356","300_Отечественные","Патч-корд волоконно-оптический дуплексный 2*50/125 OM3, ST-LC, 2м, LSZH (FO-DA-IN-503-2-LSZH-AQ)","Покупные полуфабр. и комплект.10.02. Поставка 5дн",null,519002300515,"шт"]
["00-00020892","300_Отечественные","Патч-корд волоконно-оптический дуплексный 2*50/125 OM3, ST-LC, 3м, LSZH (FO-DA-IN-503-2-LSZH-AQ)","Покупные полуфабр. и комплект.10.02. Поставка 5дн",null,519002300507,"шт"]
["00-00022358","300_Отечественные","Патч-корд волоконно-оптический дуплексный 2*50/125 OM3, ST-ST, 10м, LSZH (FO-DA-IN-503-2-LSZH-AQ)","Покупные полуфабр. и комплект.10.02. Поставка 5дн",null,519002300517,"шт"]
["00-00022198","300_Отечественные","Патч-корд волоконно-оптический дуплексный 2*50/125 OM3, ST-ST, 1м, LSZH (FO-DA-IN-503-2-LSZH-AQ)","Покупные полуфабр. и комплект.10.02. Поставка 5дн",null,519002300514,"шт"]
["00-00020891","300_Отечественные","Патч-корд волоконно-оптический дуплексный 2*50/125 OM3, ST-ST, 3м, LSZH (FO-DA-IN-503-2-LSZH-AQ)","Покупные полуфабр. и комплект.10.02. Поставка 5дн",null,519002300506,"шт"]
["00-00018024","094_Naimexx","Патч-корд волоконно-оптический дуплексный 2*50/125, LC-LC, 15м","Покупные полуфабр. и комплект.10.02. Поставка 30дн","FPCD-M5-LCLC-15",519002094002,"шт"]
["00-00018023","094_Naimexx","Патч-корд волоконно-оптический дуплексный 2*50/125, LC-ST, 15м","Покупные полуфабр. и комплект.10.02. Поставка 30дн","FPCD-M5-LCST-15",519002094001,"шт"]
["00-00018757","126_Lanmaster","Патч-корд информационный 2м. Lanmaster LAN-S45-45-2.0-LSZH","Покупные полуфабр. и комплект.10.02. Поставка 30дн","LAN-S45-45-2.0-LSZH",519002126002,"шт","комплектующие изделия АСУТП"]
["00-00018758","126_Lanmaster","Патч-корд информационный 3м. Lanmaster LAN-S45-45-3.0-LSZH","Покупные полуфабр. и комплект.10.02. Поставка 30дн","LAN-S45-45-3.0-LSZH",519002126003,"шт","комплектующие изделия АСУТП"]
["00-00014877","300_Отечественные","Патч-корд оптический  дуплексный многомодовый, 3 м","Покупные полуфабр. и комплект.10.02. Поставка 30дн","50/125  ST-LC",519002300501,"шт","комплектующие изделия АСУТП"]
["00-00014878","300_Отечественные","Патч-корд оптический  дуплексный многомодовый, 3 м 50/125  ST-ST","Покупные полуфабр. и комплект.10.02. Поставка 30дн","50/125  ST-ST",519002300502,"шт","комплектующие изделия АСУТП"]
["00-00015910","005_Hyperline","Патч-корд оптический 50/125  LС-LС, simplex 2мм,  многомодовый, 20м, желтый","Покупные полуфабр. и комплект.10.02. Поставка 30дн","FC-S2-50-LC/UR-LC/UR-H-20M-LSZH-YL",519002005589,"шт","комплектующие изделия АСУТП"]
["00-00015909","005_Hyperline","Патч-корд оптический 50/125  LС-LС, simplex 2мм, многомодовый, 10м, желтый","Покупные полуфабр. и комплект.10.02. Поставка 30дн","FC-S2-50-LC/UR-LC/UR-H-10M-LSZH-YL",519002005588,"шт","комплектующие изделия АСУТП"]
["00-00015907","005_Hyperline","Патч-корд оптический 50/125  LС-ST, simplex 2мм,  многомодовый, 15м, желтый","Покупные полуфабр. и комплект.10.02. Поставка 30дн","FC-S2-50-LC/UR-ST/UR-H-15M-LSZH-YL",519002005586,"шт","комплектующие изделия АСУТП"]
["00-00015906","005_Hyperline","Патч-корд оптический 50/125  LС-ST, simplex 2мм, многомодовый, 10м, желтый","Покупные полуфабр. и комплект.10.02. Поставка 30дн","FC-S2-50-LC/UR-ST/UR-H-10M-LSZH-YL",519002005585,"шт","комплектующие изделия АСУТП"]
["00-00015903","005_Hyperline","Патч-корд оптический 50/125  LС-ST, simplex 2мм, многомодовый, 3 м, желтый","Покупные полуфабр. и комплект.10.02. Поставка 30дн","FC-S2-50-LC/UR-ST/UR-H-3M-LSZH-YL",519002005583,"шт","комплектующие изделия АСУТП"]
["00-00015908","005_Hyperline","Патч-корд оптический 50/125  ST-ST, simplex 2мм,  многомодовый, 10м, желтый","Покупные полуфабр. и комплект.10.02. Поставка 30дн","FC-S2-50-ST/UR-ST/UR-H-10M-LSZH-YL",519002005587,"шт","комплектующие изделия АСУТП"]
["00-00015905","005_Hyperline","Патч-корд оптический 50/125  ST-ST, simplex 2мм, многомодовый, 3 м, желтый","Покупные полуфабр. и комплект.10.02. Поставка 30дн","FC-S2-50-ST/UR-ST/UR-H-3M-LSZH-YL",519002005584,"шт","комплектующие изделия АСУТП"]
["00-00023240","005_Hyperline","Патч-корд оптический SC/UPC-ST/UPC, SM, (9/125 мкм), дуплекс, 3м, желтый","Покупные полуфабр. и комплект.10.02. Поставка 28дн","FC-D3-9-SC/UR-ST/UR-H-3M-LSZH-YL",519002005611,"шт"]
["00-00020551","300_Отечественные","Патч-корд оптоволоконный дуплексный для наружной прокладки 20 м, LC ST MM 50/125","Покупные полуфабр. и комплект.10.02. Поставка 5дн",null,519002300503,"шт","комплектующие изделия АСУТП"]
["00-00020553","300_Отечественные","Патч-корд оптоволоконный дуплексный для наружной прокладки 20 м, SC ST MM 50/125","Покупные полуфабр. и комплект.10.02. Поставка 5дн",null,519002300505,"шт","комплектующие изделия АСУТП"]
["00-00020552","300_Отечественные","Патч-корд оптоволоконный дуплексный для наружной прокладки 40 м, LC LC MM 50/125","Покупные полуфабр. и комплект.10.02. Поставка 5дн",null,519002300504,"шт","комплектующие изделия АСУТП"]
["00-00014622","005_Hyperline","Патч-корд экранированный, STP, 2хRJ45, ПВХ, категория 5е, L=0,5м, Ø6мм, белый","Покупные полуфабр. и комплект.10.02. Поставка 30дн","PC-LPM-STP-RJ45-RJ45-C5e-0,5M-WH",519002005561,"шт","комплектующие изделия АСУТП"]
["00-00014632","005_Hyperline","Патч-корд экранированный, STP, 2хRJ45, ПВХ, категория 5е, L=0,5м, Ø6мм, желтый","Покупные полуфабр. и комплект.10.02. Поставка 30дн","PC-LPM-STP-RJ45-RJ45-C5e-0,5M-YL",519002005571,"шт","комплектующие изделия АСУТП"]
["00-00014592","005_Hyperline","Патч-корд экранированный, STP, 2хRJ45, ПВХ, категория 5е, L=0,5м, Ø6мм, зеленый","Покупные полуфабр. и комплект.10.02. Поставка 30дн","PC-LPM-STP-RJ45-RJ45-C5e-0,5M-GN",519002005531,"шт","комплектующие изделия АСУТП"]
["00-00014612","005_Hyperline","Патч-корд экранированный, STP, 2хRJ45, ПВХ, категория 5е, L=0,5м, Ø6мм, красный","Покупные полуфабр. и комплект.10.02. Поставка 30дн","PC-LPM-STP-RJ45-RJ45-C5e-0,5M-RD",519002005551,"шт","комплектующие изделия АСУТП"]
["00-00014602","005_Hyperline","Патч-корд экранированный, STP, 2хRJ45, ПВХ, категория 5е, L=0,5м, Ø6мм, оранжевый","Покупные полуфабр. и комплект.10.02. Поставка 30дн","PC-LPM-STP-RJ45-RJ45-C5e-0,5M-OR",519002005541,"шт","комплектующие изделия АСУТП"]
["00-00014563","005_Hyperline","Патч-корд экранированный, STP, 2хRJ45, ПВХ, категория 5е, L=0,5м, Ø6мм, синий","Покупные полуфабр. и комплект.10.02. Поставка 30дн","PC-LPM-STP-RJ45-RJ45-C5e-0,5M-BL",519002005511,"шт","комплектующие изделия АСУТП"]
["00-00014582","005_Hyperline","Патч-корд экранированный, STP, 2хRJ45, ПВХ, категория 5е, L=0,5м, Ø6мм, черный","Покупные полуфабр. и комплект.10.02. Поставка 30дн","PC-LPM-STP-RJ45-RJ45-C5e-0,5M-BK",519002005521,"шт","комплектующие изделия АСУТП"]
["00-00014624","005_Hyperline","Патч-корд экранированный, STP, 2хRJ45, ПВХ, категория 5е, L=1,5м, Ø6мм, белый","Покупные полуфабр. и комплект.10.02. Поставка 30дн","PC-LPM-STP-RJ45-RJ45-C5e-1,5M-WH",519002005563,"шт","комплектующие изделия АСУТП"]
["00-00014634","005_Hyperline","Патч-корд экранированный, STP, 2хRJ45, ПВХ, категория 5е, L=1,5м, Ø6мм, желтый","Покупные полуфабр. и комплект.10.02. Поставка 30дн","PC-LPM-STP-RJ45-RJ45-C5e-1,5M-YL",519002005573,"шт","комплектующие изделия АСУТП"]
["00-00014594","005_Hyperline","Патч-корд экранированный, STP, 2хRJ45, ПВХ, категория 5е, L=1,5м, Ø6мм, зеленый","Покупные полуфабр. и комплект.10.02. Поставка 30дн","PC-LPM-STP-RJ45-RJ45-C5e-1,5M-GN",519002005533,"шт","комплектующие изделия АСУТП"]
["00-00014614","005_Hyperline","Патч-корд экранированный, STP, 2хRJ45, ПВХ, категория 5е, L=1,5м, Ø6мм, красный","Покупные полуфабр. и комплект.10.02. Поставка 30дн","PC-LPM-STP-RJ45-RJ45-C5e-1,5M-RD",519002005553,"шт","комплектующие изделия АСУТП"]
["00-00014604","005_Hyperline","Патч-корд экранированный, STP, 2хRJ45, ПВХ, категория 5е, L=1,5м, Ø6мм, оранжевый","Покупные полуфабр. и комплект.10.02. Поставка 30дн","PC-LPM-STP-RJ45-RJ45-C5e-1,5M-OR",519002005543,"шт","комплектующие изделия АСУТП"]
["00-00014190","005_Hyperline","Патч-корд экранированный, STP, 2хRJ45, ПВХ, категория 5е, L=1,5м, Ø6мм, серый","Покупные полуфабр. и комплект.10.02. Поставка 30дн","PC-LPM-STP-RJ45-RJ45-C5e-1,5M-GY",519002005503,"шт","комплектующие изделия АСУТП"]
["00-00014574","005_Hyperline","Патч-корд экранированный, STP, 2хRJ45, ПВХ, категория 5е, L=1,5м, Ø6мм, синий","Покупные полуфабр. и комплект.10.02. Поставка 30дн","PC-LPM-STP-RJ45-RJ45-C5e-1,5M-BL",519002005513,"шт","комплектующие изделия АСУТП"]
["00-00014584","005_Hyperline","Патч-корд экранированный, STP, 2хRJ45, ПВХ, категория 5е, L=1,5м, Ø6мм, черный","Покупные полуфабр. и комплект.10.02. Поставка 30дн","PC-LPM-STP-RJ45-RJ45-C5e-1,5M-BK",519002005523,"шт","комплектующие изделия АСУТП"]
["00-00014629","005_Hyperline","Патч-корд экранированный, STP, 2хRJ45, ПВХ, категория 5е, L=10м, Ø6мм, белый","Покупные полуфабр. и комплект.10.02. Поставка 30дн","PC-LPM-STP-RJ45-RJ45-C5e-10M-WH",519002005568,"шт","комплектующие изделия АСУТП"]
["00-00014639","005_Hyperline","Патч-корд экранированный, STP, 2хRJ45, ПВХ, категория 5е, L=10м, Ø6мм, желтый","Покупные полуфабр. и комплект.10.02. Поставка 30дн","PC-LPM-STP-RJ45-RJ45-C5e-10M-YL",519002005578,"шт","комплектующие изделия АСУТП"]
["00-00014599","005_Hyperline","Патч-корд экранированный, STP, 2хRJ45, ПВХ, категория 5е, L=10м, Ø6мм, зеленый","Покупные полуфабр. и комплект.10.02. Поставка 30дн","PC-LPM-STP-RJ45-RJ45-C5e-10M-GN",519002005538,"шт","комплектующие изделия АСУТП"]
["00-00014619","005_Hyperline","Патч-корд экранированный, STP, 2хRJ45, ПВХ, категория 5е, L=10м, Ø6мм, красный","Покупные полуфабр. и комплект.10.02. Поставка 30дн","PC-LPM-STP-RJ45-RJ45-C5e-10M-RD",519002005558,"шт","комплектующие изделия АСУТП"]
["00-00014609","005_Hyperline","Патч-корд экранированный, STP, 2хRJ45, ПВХ, категория 5е, L=10м, Ø6мм, оранжевый","Покупные полуфабр. и комплект.10.02. Поставка 30дн","PC-LPM-STP-RJ45-RJ45-C5e-10M-OR",519002005548,"шт","комплектующие изделия АСУТП"]
["00-00014560","005_Hyperline","Патч-корд экранированный, STP, 2хRJ45, ПВХ, категория 5е, L=10м, Ø6мм, серый","Покупные полуфабр. и комплект.10.02. Поставка 30дн","PC-LPM-STP-RJ45-RJ45-C5e-10M-GY",519002005508,"шт","комплектующие изделия АСУТП"]
["00-00014579","005_Hyperline","Патч-корд экранированный, STP, 2хRJ45, ПВХ, категория 5е, L=10м, Ø6мм, синий","Покупные полуфабр. и комплект.10.02. Поставка 30дн","PC-LPM-STP-RJ45-RJ45-C5e-10M-BL",519002005518,"шт","комплектующие изделия АСУТП"]
["00-00014589","005_Hyperline","Патч-корд экранированный, STP, 2хRJ45, ПВХ, категория 5е, L=10м, Ø6мм, черный","Покупные полуфабр. и комплект.10.02. Поставка 30дн","PC-LPM-STP-RJ45-RJ45-C5e-10M-BK",519002005528,"шт","комплектующие изделия АСУТП"]
["00-00014630","005_Hyperline","Патч-корд экранированный, STP, 2хRJ45, ПВХ, категория 5е, L=15м, Ø6мм, белый","Покупные полуфабр. и комплект.10.02. Поставка 30дн","PC-LPM-STP-RJ45-RJ45-C5e-15M-WH",519002005569,"шт","комплектующие изделия АСУТП"]
["00-00014640","005_Hyperline","Патч-корд экранированный, STP, 2хRJ45, ПВХ, категория 5е, L=15м, Ø6мм, желтый","Покупные полуфабр. и комплект.10.02. Поставка 30дн","PC-LPM-STP-RJ45-RJ45-C5e-15M-YL",519002005579,"шт","комплектующие изделия АСУТП"]
["00-00014600","005_Hyperline","Патч-корд экранированный, STP, 2хRJ45, ПВХ, категория 5е, L=15м, Ø6мм, зеленый","Покупные полуфабр. и комплект.10.02. Поставка 30дн","PC-LPM-STP-RJ45-RJ45-C5e-15M-GN",519002005539,"шт","комплектующие изделия АСУТП"]
["00-00014620","005_Hyperline","Патч-корд экранированный, STP, 2хRJ45, ПВХ, категория 5е, L=15м, Ø6мм, красный","Покупные полуфабр. и комплект.10.02. Поставка 30дн","PC-LPM-STP-RJ45-RJ45-C5e-15M-RD",519002005559,"шт","комплектующие изделия АСУТП"]
["00-00014610","005_Hyperline","Патч-корд экранированный, STP, 2хRJ45, ПВХ, категория 5е, L=15м, Ø6мм, оранжевый","Покупные полуфабр. и комплект.10.02. Поставка 30дн","PC-LPM-STP-RJ45-RJ45-C5e-15M-OR",519002005549,"шт","комплектующие изделия АСУТП"]
["00-00014561","005_Hyperline","Патч-корд экранированный, STP, 2хRJ45, ПВХ, категория 5е, L=15м, Ø6мм, серый","Покупные полуфабр. и комплект.10.02. Поставка 30дн","PC-LPM-STP-RJ45-RJ45-C5e-15M-GY",519002005509,"шт","комплектующие изделия АСУТП"]
["00-00014580","005_Hyperline","Патч-корд экранированный, STP, 2хRJ45, ПВХ, категория 5е, L=15м, Ø6мм, синий","Покупные полуфабр. и комплект.10.02. Поставка 30дн","PC-LPM-STP-RJ45-RJ45-C5e-15M-BL",519002005519,"шт","комплектующие изделия АСУТП"]
["00-00014590","005_Hyperline","Патч-корд экранированный, STP, 2хRJ45, ПВХ, категория 5е, L=15м, Ø6мм, черный","Покупные полуфабр. и комплект.10.02. Поставка 30дн","PC-LPM-STP-RJ45-RJ45-C5e-15M-BK",519002005529,"шт","комплектующие изделия АСУТП"]
["00-00014623","005_Hyperline","Патч-корд экранированный, STP, 2хRJ45, ПВХ, категория 5е, L=1м, Ø6мм, белый","Покупные полуфабр. и комплект.10.02. Поставка 30дн","PC-LPM-STP-RJ45-RJ45-C5e-1M-WH",519002005562,"шт","комплектующие изделия АСУТП"]
["00-00014633","005_Hyperline","Патч-корд экранированный, STP, 2хRJ45, ПВХ, категория 5е, L=1м, Ø6мм, желтый","Покупные полуфабр. и комплект.10.02. Поставка 30дн","PC-LPM-STP-RJ45-RJ45-C5e-1M-YL",519002005572,"шт","комплектующие изделия АСУТП"]
["00-00014593","005_Hyperline","Патч-корд экранированный, STP, 2хRJ45, ПВХ, категория 5е, L=1м, Ø6мм, зеленый","Покупные полуфабр. и комплект.10.02. Поставка 30дн","PC-LPM-STP-RJ45-RJ45-C5e-1M-GN",519002005532,"шт","комплектующие изделия АСУТП"]
["00-00014613","005_Hyperline","Патч-корд экранированный, STP, 2хRJ45, ПВХ, категория 5е, L=1м, Ø6мм, красный","Покупные полуфабр. и комплект.10.02. Поставка 30дн","PC-LPM-STP-RJ45-RJ45-C5e-1M-RD",519002005552,"шт","комплектующие изделия АСУТП"]
["00-00014603","005_Hyperline","Патч-корд экранированный, STP, 2хRJ45, ПВХ, категория 5е, L=1м, Ø6мм, оранжевый","Покупные полуфабр. и комплект.10.02. Поставка 30дн","PC-LPM-STP-RJ45-RJ45-C5e-1M-OR",519002005542,"шт","комплектующие изделия АСУТП"]
["00-00014573","005_Hyperline","Патч-корд экранированный, STP, 2хRJ45, ПВХ, категория 5е, L=1м, Ø6мм, синий","Покупные полуфабр. и комплект.10.02. Поставка 30дн","PC-LPM-STP-RJ45-RJ45-C5e-1M-BL",519002005512,"шт","комплектующие изделия АСУТП"]
["00-00014583","005_Hyperline","Патч-корд экранированный, STP, 2хRJ45, ПВХ, категория 5е, L=1м, Ø6мм, черный","Покупные полуфабр. и комплект.10.02. Поставка 30дн","PC-LPM-STP-RJ45-RJ45-C5e-1M-BK",519002005522,"шт","комплектующие изделия АСУТП"]
["00-00014631","005_Hyperline","Патч-корд экранированный, STP, 2хRJ45, ПВХ, категория 5е, L=20м, Ø6мм, белый","Покупные полуфабр. и комплект.10.02. Поставка 30дн","PC-LPM-STP-RJ45-RJ45-C5e-20M-WH",519002005570,"шт","комплектующие изделия АСУТП"]
["00-00014641","005_Hyperline","Патч-корд экранированный, STP, 2хRJ45, ПВХ, категория 5е, L=20м, Ø6мм, желтый","Покупные полуфабр. и комплект.10.02. Поставка 30дн","PC-LPM-STP-RJ45-RJ45-C5e-20M-YL",519002005580,"шт","комплектующие изделия АСУТП"]
["00-00014601","005_Hyperline","Патч-корд экранированный, STP, 2хRJ45, ПВХ, категория 5е, L=20м, Ø6мм, зеленый","Покупные полуфабр. и комплект.10.02. Поставка 30дн","PC-LPM-STP-RJ45-RJ45-C5e-20M-GN",519002005540,"шт","комплектующие изделия АСУТП"]
["00-00014621","005_Hyperline","Патч-корд экранированный, STP, 2хRJ45, ПВХ, категория 5е, L=20м, Ø6мм, красный","Покупные полуфабр. и комплект.10.02. Поставка 30дн","PC-LPM-STP-RJ45-RJ45-C5e-20M-RD",519002005560,"шт","комплектующие изделия АСУТП"]
["00-00014611","005_Hyperline","Патч-корд экранированный, STP, 2хRJ45, ПВХ, категория 5е, L=20м, Ø6мм, оранжевый","Покупные полуфабр. и комплект.10.02. Поставка 30дн","PC-LPM-STP-RJ45-RJ45-C5e-20M-OR",519002005550,"шт","комплектующие изделия АСУТП"]
["00-00014562","005_Hyperline","Патч-корд экранированный, STP, 2хRJ45, ПВХ, категория 5е, L=20м, Ø6мм, серый","Покупные полуфабр. и комплект.10.02. Поставка 30дн","PC-LPM-STP-RJ45-RJ45-C5e-20M-GY",519002005510,"шт","комплектующие изделия АСУТП"]
["00-00014581","005_Hyperline","Патч-корд экранированный, STP, 2хRJ45, ПВХ, категория 5е, L=20м, Ø6мм, синий","Покупные полуфабр. и комплект.10.02. Поставка 30дн","PC-LPM-STP-RJ45-RJ45-C5e-20M-BL",519002005520,"шт","комплектующие изделия АСУТП"]
["00-00014591","005_Hyperline","Патч-корд экранированный, STP, 2хRJ45, ПВХ, категория 5е, L=20м, Ø6мм, черный","Покупные полуфабр. и комплект.10.02. Поставка 30дн","PC-LPM-STP-RJ45-RJ45-C5e-20M-BK",519002005530,"шт","комплектующие изделия АСУТП"]
["00-00014625","005_Hyperline","Патч-корд экранированный, STP, 2хRJ45, ПВХ, категория 5е, L=2м, Ø6мм, белый","Покупные полуфабр. и комплект.10.02. Поставка 30дн","PC-LPM-STP-RJ45-RJ45-C5e-2M-WH",519002005564,"шт","комплектующие изделия АСУТП"]
["00-00014635","005_Hyperline","Патч-корд экранированный, STP, 2хRJ45, ПВХ, категория 5е, L=2м, Ø6мм, желтый","Покупные полуфабр. и комплект.10.02. Поставка 30дн","PC-LPM-STP-RJ45-RJ45-C5e-2M-YL",519002005574,"шт","комплектующие изделия АСУТП"]
["00-00014595","005_Hyperline","Патч-корд экранированный, STP, 2хRJ45, ПВХ, категория 5е, L=2м, Ø6мм, зеленый","Покупные полуфабр. и комплект.10.02. Поставка 30дн","PC-LPM-STP-RJ45-RJ45-C5e-2M-GN",519002005534,"шт","комплектующие изделия АСУТП"]
["00-00014615","005_Hyperline","Патч-корд экранированный, STP, 2хRJ45, ПВХ, категория 5е, L=2м, Ø6мм, красный","Покупные полуфабр. и комплект.10.02. Поставка 30дн","PC-LPM-STP-RJ45-RJ45-C5e-2M-RD",519002005554,"шт","комплектующие изделия АСУТП"]
["00-00014605","005_Hyperline","Патч-корд экранированный, STP, 2хRJ45, ПВХ, категория 5е, L=2м, Ø6мм, оранжевый","Покупные полуфабр. и комплект.10.02. Поставка 30дн","PC-LPM-STP-RJ45-RJ45-C5e-2M-OR",519002005544,"шт","комплектующие изделия АСУТП"]
["00-00014191","005_Hyperline","Патч-корд экранированный, STP, 2хRJ45, ПВХ, категория 5е, L=2м, Ø6мм, серый","Покупные полуфабр. и комплект.10.02. Поставка 30дн","PC-LPM-STP-RJ45-RJ45-C5e-2M-GY",519002005504,"шт","комплектующие изделия АСУТП"]
["00-00014575","005_Hyperline","Патч-корд экранированный, STP, 2хRJ45, ПВХ, категория 5е, L=2м, Ø6мм, синий","Покупные полуфабр. и комплект.10.02. Поставка 30дн","PC-LPM-STP-RJ45-RJ45-C5e-2M-BL",519002005514,"шт","комплектующие изделия АСУТП"]
["00-00014585","005_Hyperline","Патч-корд экранированный, STP, 2хRJ45, ПВХ, категория 5е, L=2м, Ø6мм, черный","Покупные полуфабр. и комплект.10.02. Поставка 30дн","PC-LPM-STP-RJ45-RJ45-C5e-2M-BK",519002005524,"шт","комплектующие изделия АСУТП"]
["00-00014626","005_Hyperline","Патч-корд экранированный, STP, 2хRJ45, ПВХ, категория 5е, L=3м, Ø6мм, белый","Покупные полуфабр. и комплект.10.02. Поставка 30дн","PC-LPM-STP-RJ45-RJ45-C5e-3M-WH",519002005565,"шт","комплектующие изделия АСУТП"]
["00-00014636","005_Hyperline","Патч-корд экранированный, STP, 2хRJ45, ПВХ, категория 5е, L=3м, Ø6мм, желтый","Покупные полуфабр. и комплект.10.02. Поставка 30дн","PC-LPM-STP-RJ45-RJ45-C5e-3M-YL",519002005575,"шт","комплектующие изделия АСУТП"]
["00-00014596","005_Hyperline","Патч-корд экранированный, STP, 2хRJ45, ПВХ, категория 5е, L=3м, Ø6мм, зеленый","Покупные полуфабр. и комплект.10.02. Поставка 30дн","PC-LPM-STP-RJ45-RJ45-C5e-3M-GN",519002005535,"шт","комплектующие изделия АСУТП"]
["00-00014616","005_Hyperline","Патч-корд экранированный, STP, 2хRJ45, ПВХ, категория 5е, L=3м, Ø6мм, красный","Покупные полуфабр. и комплект.10.02. Поставка 30дн","PC-LPM-STP-RJ45-RJ45-C5e-3M-RD",519002005555,"шт","комплектующие изделия АСУТП"]
["00-00014606","005_Hyperline","Патч-корд экранированный, STP, 2хRJ45, ПВХ, категория 5е, L=3м, Ø6мм, оранжевый","Покупные полуфабр. и комплект.10.02. Поставка 30дн","PC-LPM-STP-RJ45-RJ45-C5e-3M-OR",519002005545,"шт","комплектующие изделия АСУТП"]
["00-00014557","005_Hyperline","Патч-корд экранированный, STP, 2хRJ45, ПВХ, категория 5е, L=3м, Ø6мм, серый","Покупные полуфабр. и комплект.10.02. Поставка 30дн","PC-LPM-STP-RJ45-RJ45-C5e-3M-GY",519002005505,"шт","комплектующие изделия АСУТП"]
["00-00014576","005_Hyperline","Патч-корд экранированный, STP, 2хRJ45, ПВХ, категория 5е, L=3м, Ø6мм, синий","Покупные полуфабр. и комплект.10.02. Поставка 30дн","PC-LPM-STP-RJ45-RJ45-C5e-3M-BL",519002005515,"шт","комплектующие изделия АСУТП"]
["00-00014586","005_Hyperline","Патч-корд экранированный, STP, 2хRJ45, ПВХ, категория 5е, L=3м, Ø6мм, черный","Покупные полуфабр. и комплект.10.02. Поставка 30дн","PC-LPM-STP-RJ45-RJ45-C5e-3M-BK",519002005525,"шт","комплектующие изделия АСУТП"]
["00-00014627","005_Hyperline","Патч-корд экранированный, STP, 2хRJ45, ПВХ, категория 5е, L=5м, Ø6мм, белый","Покупные полуфабр. и комплект.10.02. Поставка 30дн","PC-LPM-STP-RJ45-RJ45-C5e-5M-WH",519002005566,"шт","комплектующие изделия АСУТП"]
["00-00014637","005_Hyperline","Патч-корд экранированный, STP, 2хRJ45, ПВХ, категория 5е, L=5м, Ø6мм, желтый","Покупные полуфабр. и комплект.10.02. Поставка 30дн","PC-LPM-STP-RJ45-RJ45-C5e-5M-YL",519002005576,"шт","комплектующие изделия АСУТП"]
["00-00014597","005_Hyperline","Патч-корд экранированный, STP, 2хRJ45, ПВХ, категория 5е, L=5м, Ø6мм, зеленый","Покупные полуфабр. и комплект.10.02. Поставка 30дн","PC-LPM-STP-RJ45-RJ45-C5e-5M-GN",519002005536,"шт","комплектующие изделия АСУТП"]
["00-00014617","005_Hyperline","Патч-корд экранированный, STP, 2хRJ45, ПВХ, категория 5е, L=5м, Ø6мм, красный","Покупные полуфабр. и комплект.10.02. Поставка 30дн","PC-LPM-STP-RJ45-RJ45-C5e-5M-RD",519002005556,"шт","комплектующие изделия АСУТП"]
["00-00014607","005_Hyperline","Патч-корд экранированный, STP, 2хRJ45, ПВХ, категория 5е, L=5м, Ø6мм, оранжевый","Покупные полуфабр. и комплект.10.02. Поставка 30дн","PC-LPM-STP-RJ45-RJ45-C5e-5M-OR",519002005546,"шт","комплектующие изделия АСУТП"]
["00-00014558","005_Hyperline","Патч-корд экранированный, STP, 2хRJ45, ПВХ, категория 5е, L=5м, Ø6мм, серый","Покупные полуфабр. и комплект.10.02. Поставка 30дн","PC-LPM-STP-RJ45-RJ45-C5e-5M-GY",519002005506,"шт","комплектующие изделия АСУТП"]
["00-00014577","005_Hyperline","Патч-корд экранированный, STP, 2хRJ45, ПВХ, категория 5е, L=5м, Ø6мм, синий","Покупные полуфабр. и комплект.10.02. Поставка 30дн","PC-LPM-STP-RJ45-RJ45-C5e-5M-BL",519002005516,"шт","комплектующие изделия АСУТП"]
["00-00014587","005_Hyperline","Патч-корд экранированный, STP, 2хRJ45, ПВХ, категория 5е, L=5м, Ø6мм, черный","Покупные полуфабр. и комплект.10.02. Поставка 30дн","PC-LPM-STP-RJ45-RJ45-C5e-5M-BK",519002005526,"шт","комплектующие изделия АСУТП"]
["00-00014628","005_Hyperline","Патч-корд экранированный, STP, 2хRJ45, ПВХ, категория 5е, L=8м, Ø6мм, белый","Покупные полуфабр. и комплект.10.02. Поставка 30дн","PC-LPM-STP-RJ45-RJ45-C5e-8M-WH",519002005567,"шт","комплектующие изделия АСУТП"]
["00-00014638","005_Hyperline","Патч-корд экранированный, STP, 2хRJ45, ПВХ, категория 5е, L=8м, Ø6мм, желтый","Покупные полуфабр. и комплект.10.02. Поставка 30дн","PC-LPM-STP-RJ45-RJ45-C5e-8M-YL",519002005577,"шт","комплектующие изделия АСУТП"]
["00-00014598","005_Hyperline","Патч-корд экранированный, STP, 2хRJ45, ПВХ, категория 5е, L=8м, Ø6мм, зеленый","Покупные полуфабр. и комплект.10.02. Поставка 30дн","PC-LPM-STP-RJ45-RJ45-C5e-8M-GN",519002005537,"шт","комплектующие изделия АСУТП"]
["00-00014618","005_Hyperline","Патч-корд экранированный, STP, 2хRJ45, ПВХ, категория 5е, L=8м, Ø6мм, красный","Покупные полуфабр. и комплект.10.02. Поставка 30дн","PC-LPM-STP-RJ45-RJ45-C5e-8M-RD",519002005557,"шт","комплектующие изделия АСУТП"]
["00-00014608","005_Hyperline","Патч-корд экранированный, STP, 2хRJ45, ПВХ, категория 5е, L=8м, Ø6мм, оранжевый","Покупные полуфабр. и комплект.10.02. Поставка 30дн","PC-LPM-STP-RJ45-RJ45-C5e-8M-OR",519002005547,"шт","комплектующие изделия АСУТП"]
["00-00014559","005_Hyperline","Патч-корд экранированный, STP, 2хRJ45, ПВХ, категория 5е, L=8м, Ø6мм, серый","Покупные полуфабр. и комплект.10.02. Поставка 30дн","PC-LPM-STP-RJ45-RJ45-C5e-8M-GY",519002005507,"шт","комплектующие изделия АСУТП"]
["00-00014578","005_Hyperline","Патч-корд экранированный, STP, 2хRJ45, ПВХ, категория 5е, L=8м, Ø6мм, синий","Покупные полуфабр. и комплект.10.02. Поставка 30дн","PC-LPM-STP-RJ45-RJ45-C5e-8M-BL",519002005517,"шт","комплектующие изделия АСУТП"]
["00-00014588","005_Hyperline","Патч-корд экранированный, STP, 2хRJ45, ПВХ, категория 5е, L=8м, Ø6мм, черный","Покупные полуфабр. и комплект.10.02. Поставка 30дн","PC-LPM-STP-RJ45-RJ45-C5e-8M-BK",519002005527,"шт","комплектующие изделия АСУТП"]
["00-00014765","005_Hyperline","Патч-панель модульная 19\", 24 порта, Flat Type, 1U, с задним кабельным организатором (без модулей)","Покупные полуфабр. и комплект.10.02. Поставка 10дн","PPBL3-19-24-SH-RM",516001005001,"шт","комплектующие изделия АСУТП"]
["00-00000215",null,"Паутинка Оскар)стеклохолст под покраску)","Строительные материалы 10.08. Поставка 14дн.",null,null,"рул"]
["00-00021715","359_ЗУБР","Паяльник 100Вт ЗУБР \"МАСТЕР\" пластиковая рукоятка и долговечное жало клин","Спецоснастка и спецодежда 10.10. Поставка 5дн.","ZU-55400-100_z01",806001359002,"шт"]
["00-00021707","359_ЗУБР","Паяльник 40Вт ЗУБР \"МАСТЕР\" деревянная рукоятка и долговечное жало клин","Спецоснастка и спецодежда 10.10. Поставка 5дн.","55405-40_z01",806001359001,"шт"]
["00-00020680","642_Weller","Паяльник сетевой Weller W 101","Спецоснастка и спецодежда 10.10. Поставка 5дн.",null,806001642001,"шт","Мощность 100 Вт.Температура пайки регулируется выбором жала"]
["00-00010991",null,"ПВ-3 / ПуГВ 0,5  провод белый","Материал 10.01. Поставка 21дн.",null,null,"м"]
["00-00010992",null,"ПВ-3 / ПуГВ 0,5  провод голубой","Материал 10.01. Поставка 21дн.",null,null,"м"]
["00-00010993",null,"ПВ-3 / ПуГВ 0,5  провод желтый","Материал 10.01. Поставка 21дн.",null,null,"м"]
["00-00010994",null,"ПВ-3 / ПуГВ 0,5  провод зеленый","Материал 10.01. Поставка 21дн.",null,null,"м"]
["00-00010995",null,"ПВ-3 / ПуГВ 0,5  провод коричневый","Материал 10.01. Поставка 21дн.",null,null,"м"]
["00-00010997",null,"ПВ-3 / ПуГВ 0,5  провод красный","Материал 10.01. Поставка 21дн.",null,null,"м"]
["00-00010999",null,"ПВ-3 / ПуГВ 0,5  провод оранжевый","Материал 10.01. Поставка 21дн.",null,null,"м"]
["00-00011001",null,"ПВ-3 / ПуГВ 0,5  провод синий","Материал 10.01. Поставка 21дн.",null,null,"м"]
["00-00011002",null,"ПВ-3 / ПуГВ 0,5  провод черный","Материал 10.01. Поставка 21дн.",null,null,"м"]
["00-00011003",null,"ПВ-3 / ПуГВ 1,0  провод белый","Материал 10.01. Поставка 21дн.",null,null,"м"]
["00-00011005",null,"ПВ-3 / ПуГВ 1,0  провод голубой","Материал 10.01. Поставка 21дн.",null,null,"м"]
["00-00011006",null,"ПВ-3 / ПуГВ 1,0  провод желто-зеленый","Материал 10.01. Поставка 21дн.",null,null,"м"]
["00-00011007",null,"ПВ-3 / ПуГВ 1,0  провод коричневый","Материал 10.01. Поставка 21дн.",null,null,"м"]
["00-00011008",null,"ПВ-3 / ПуГВ 1,0  провод красный","Материал 10.01. Поставка 21дн.",null,null,"м"]
["00-00011010",null,"ПВ-3 / ПуГВ 1,0  провод синий","Материал 10.01. Поставка 21дн.",null,null,"м"]
["00-00011011",null,"ПВ-3 / ПуГВ 1,0  провод черный","Материал 10.01. Поставка 21дн.",null,null,"м"]
["00-00011012",null,"ПВ-3 / ПуГВ 1,5  провод голубой","Материал 10.01. Поставка 21дн.",null,null,"м"]
["00-00011014",null,"ПВ-3 / ПуГВ 1,5  провод желто-зеленый","Материал 10.01. Поставка 21дн.",null,null,"м"]
["00-00011015",null,"ПВ-3 / ПуГВ 1,5  провод красный","Материал 10.01. Поставка 21дн.",null,null,"м"]
["00-00011017",null,"ПВ-3 / ПуГВ 1,5  провод синий","Материал 10.01. Поставка 21дн.",null,null,"м"]
["00-00011019",null,"ПВ-3 / ПуГВ 1,5  провод черный","Материал 10.01. Поставка 21дн.",null,null,"м"]
["00-00011021",null,"ПВ-3 / ПуГВ 10  провод голубой","Материал 10.01. Поставка 21дн.",null,null,"м"]
["00-00011023",null,"ПВ-3 / ПуГВ 10  провод черный","Материал 10.01. Поставка 21дн.",null,null,"м"]
["00-00011025",null,"ПВ-3 / ПуГВ 16  провод голубой","Материал 10.01. Поставка 21дн.",null,null,"м"]
["00-00011026",null,"ПВ-3 / ПуГВ 16  провод желто-зеленый","Материал 10.01. Поставка 21дн.",null,null,"м"]
["00-00011027",null,"ПВ-3 / ПуГВ 16  провод черный","Материал 10.01. Поставка 21дн.",null,null,"м"]
["00-00011042",null,"ПВ-3 / ПуГВ 25 провод черный","Материал 10.01. Поставка 21дн.",null,null,"м"]
["00-00011032",null,"ПВ-3 2,5  провод голубой","Материал 10.01. Поставка 21дн.",null,null,"м"]
["00-00011034",null,"ПВ-3 2,5  провод желто-зеленый","Материал 10.01. Поставка 21дн.",null,null,"м"]
["00-00011036",null,"ПВ-3 2,5  провод коричневый","Материал 10.01. Поставка 21дн.",null,null,"м"]
["00-00011037",null,"ПВ-3 2,5  провод красный","Материал 10.01. Поставка 21дн.",null,null,"м"]
["00-00011039",null,"ПВ-3 2,5  провод синий","Материал 10.01. Поставка 21дн.",null,null,"м"]
["00-00011041",null,"ПВ-3 2,5  провод черный","Материал 10.01. Поставка 21дн.",null,null,"м"]
["00-00011044",null,"ПВ-3 35 провод голубой","Материал 10.01. Поставка 21дн.",null,null,"м"]
["00-00010881",null,"ПВ-3 4,0 провод голубой","Материал 10.01. Поставка 21дн.",null,null,"м"]
["00-00010882",null,"ПВ-3 4,0 провод желто-зеленый","Материал 10.01. Поставка 21дн.",null,null,"м"]
["00-00010883",null,"ПВ-3 4,0 провод черный","Материал 10.01. Поставка 21дн.",null,null,"м"]
["00-00010884",null,"ПВ-3 50 провод голубой","Материал 10.01. Поставка 21дн.",null,null,"м"]
["00-00010886",null,"ПВ-3 50 провод черный","Материал 10.01. Поставка 21дн.",null,null,"м"]
["00-00010888",null,"ПВ-3 6,0 провод голубой","Материал 10.01. Поставка 21дн.",null,null,"м"]
["00-00010889",null,"ПВ-3 6,0 провод желто-зеленый","Материал 10.01. Поставка 21дн.",null,null,"м"]
["00-00010891",null,"ПВ-3 6,0 провод черный","Материал 10.01. Поставка 21дн.",null,null,"м"]
["00-00008390",null,"ПДУ белый АНСЛУТА","Инвентарь и хоз. принадлежности 10.09. Поставка14д",null,null,"шт"]
["00-00019765","000_Импортные","Пена KRAFTOOL KRAFTFLEX PREMIUM PRO профессиональная, монтажная, пистолетная, всесезонная, 750мл","Материал 10.01. Поставка 21дн.",null,918001000004,"шт"]
["00-00016468","082_Henkel","Пена Макрофлекс SHAKETEC бытовая 0,75 л","Материал 10.01. Поставка 21дн.",null,918001082002,"шт"]
["00-00000315",null,"пена монтажная","Строительные материалы 10.08. Поставка 14дн.",null,null,"шт"]
["00-00000285",null,"пена монтажная cross","Строительные материалы 10.08. Поставка 14дн.",null,null,"шт"]
["00-00020727","082_Henkel","Пена монтажная MAKROFLEX 65 PRO","Материал 10.01. Поставка 5дн.",null,918001082003,"шт"]
["00-00015696","000_Импортные","Пена монтажная Мakroflex профессиональная 750 мл всесезонная","Строительные материалы 10.08. Поставка 14дн.",null,null,"шт"]
["00-00023734","082_Henkel","Пена монтажная огнестойкая MAKROFLEX FR77 700мл (под пистолет)","Материал 10.01. Поставка 7дн.",null,918001082005,"шт"]
["00-00019578","000_Импортные","Пена монтажная проф.Professional 60 750 мл Зима","Материал 10.01. Поставка 21дн.",null,918001000002,"шт"]
["00-00015134","301_DKC","Пена однокомпонентная огнезащитная баллон 740 мл","Материал 10.01. Поставка 21дн.","DF1201",918001301001,"шт","Герметик"]
["00-00000323",null,"Пенаплекс-плита","Строительные материалы 10.08. Поставка 14дн.",null,null,"шт"]
["00-00013670","300_Отечественные","Пенопласт 1000х1000х30","Материал 10.01. Поставка 14дн.",null,950001300013,"шт","сырье и материалы для ПС"]
["00-00000374",null,"пеноплекс 10","Строительные материалы 10.08. Поставка 14дн.",null,null,"шт"]
["00-00000350",null,"Пергамин обливной","Строительные материалы 10.08. Поставка 14дн.",null,null,"шт"]
["00-00020337","012_Rittal","Перегородка для TS","Покупные полуфабр. и комплект.10.02. Поставка 5дн","8609.060",501001012134,"шт"]
["00-00022035",null,"Перекись водорода, дез.средство спрей 3 % 100 мл","Прочие материалы 10.06. Поставка 3дн.",null,null,"упак"]
["00-00018363","013_Schneider Electric","Переключ.кулачковый K10 H004UCH 10А 2+/0/","Покупные полуфабр. и комплект.10.02. Поставка 21дн","H004UCH",503003013007,"шт"]
["00-00013741","013_Schneider Electric","Переключатель 2-х позиционный Acti 9 iSSW, 1NO+1NC, U=250VAC, I=20A, Ш18хВ82хГ75мм, монтаж на DIN-ре","Покупные полуфабр. и комплект.10.02. Поставка 21дн","A9E18072",503001013001,"шт","комплектующие изделия АСУТП"]
["00-00020247","013_Schneider Electric","Переключатель K1D-012ULH","Покупные полуфабр. и комплект.10.02. Поставка 5дн","K1D012ULH",503003013008,"шт"]
["00-00022922","302_IEK","Переключатель LAY5-BD25 (2 положения \"I-0\", стандарт. ручка, черный)","Покупные полуфабр. и комплект.10.02. Поставка 21дн","BSW60-BD-2-K02",503003302001,"шт"]
["00-00018794","383_KEAZ","Переключатель OptiSwitch 4G10-69-PK-R014","Покупные полуфабр. и комплект.10.02. Поставка 21дн",219174,503003383001,"шт","комплектующие изделия АСУТП"]
["00-00010894",null,"Переключатель XB5 22мм с фиксацией 3 позиции черная длинная ручка 2но","Материал 10.01. Поставка 21дн.",null,null,"шт"]
["00-00014724","013_Schneider Electric","Переключатель в сборе, с фиксацией, 2 положения 90°, 1NO, стандарт.ручка, Ø22 мм, пластик, винт","Покупные полуфабр. и комплект.10.02. Поставка 21дн","XB5AD21",503001013002,"шт","комплектующие изделия АСУТП"]
["00-00014726","013_Schneider Electric","Переключатель в сборе, с фиксацией, 2 положения 90°, 1NO+1NC, стандарт.ручка, Ø22 мм, пластик, винт","Покупные полуфабр. и комплект.10.02. Поставка 21дн","XB5AD25",503001013004,"шт","комплектующие изделия АСУТП"]
["00-00014725","013_Schneider Electric","Переключатель в сборе, с фиксацией, 3 положения +45°, 2NO, стандарт.ручка, Ø22 мм, пластик, винт","Покупные полуфабр. и комплект.10.02. Поставка 21дн","XB5AD33",503001013003,"шт","комплектующие изделия АСУТП"]
["00-00020248","013_Schneider Electric","Переключатель для амперметров K1F-003MLH","Покупные полуфабр. и комплект.10.02. Поставка 5дн","K1F003MLH",503003013009,"шт"]
["00-00013756","013_Schneider Electric","Переключатель кулачковый 10A, 2 позиции","Покупные полуфабр. и комплект.10.02. Поставка 21дн","K10H014UCH",503003013002,"шт","комплектующие изделия АСУТП"]
["00-00021323","013_Schneider Electric","Переключатель кулачковый 10А 2 позиции K10B011UCH","Покупные полуфабр. и комплект.10.02. Поставка 5дн","K10B011UCH",503003013010,"шт"]
["00-00013499","013_Schneider Electric","Переключатель кулачковый 12А 2 позиции","Покупные полуфабр. и комплект.10.02. Поставка 21дн","K1F013ULH",503003013004,"шт"]
["00-00013500","013_Schneider Electric","Переключатель кулачковый 12А 2+\\0\\","Покупные полуфабр. и комплект.10.02. Поставка 21дн","K1H004ULH",503003013005,"шт"]
["00-00022130","013_Schneider Electric","Переключатель кулачковый K1B002ALH","Покупные полуфабр. и комплект.10.02. Поставка 5дн","K1B002ALH",503003013011,"шт"]
["00-00023721","013_Schneider Electric","Переключатель кулачковый K1H014ULH (12А 2 позиции)","Покупные полуфабр. и комплект.10.02. Поставка 5дн","K1H014ULH",503003013013,"шт"]
["00-00023148","013_Schneider Electric","Переключатель кулачковый в сборе K1H004UCH, 4P/12A,\"1-0-2\", черный","Покупные полуфабр. и комплект.10.02. Поставка 5дн","K1H004UCH",503003013012,"шт"]
["00-00013755","013_Schneider Electric","Переключатель кулачковый в сборе, 4P/10A,\"1-0-2\", черный","Покупные полуфабр. и комплект.10.02. Поставка 21дн","K10H004UCH",503003013001,"шт","комплектующие изделия АСУТП"]
["00-00015885","063_Lovato electric","Переключатель кулачковый в сборе, 4P/16A,\"1-0-2\", черный","Покупные полуфабр. и комплект.10.02. Поставка 21дн","GX16 75U",503003063001,"шт"]
["00-00013757","013_Schneider Electric","Переключатель кулачковый в сборе, 4P/20A,\"1-0-2\", черный","Покупные полуфабр. и комплект.10.02. Поставка 21дн","K2H004ULH",503003013003,"шт","комплектующие изделия АСУТП"]
["00-00013501","013_Schneider Electric","Переключатель кулачковый для вольтметров 12А 6+\\0\\","Покупные полуфабр. и комплект.10.02. Поставка 21дн","K1F027MLH",503003013006,"шт"]
["00-00022321","105_Eaton","Переключатель механический Eaton АTS 16А","Покупные полуфабр. и комплект.10.02. Поставка 5дн",null,506004105006,"шт"]
["00-00023998","301_DKC","Переключатель, белый, 2мод.","Покупные полуфабр. и комплект.10.02. Поставка 10дн","76012B",554002301002,"шт"]
["00-00022596","017_ATEN","Переключатель/switch, KVM Aten CL1308NR","Покупные полуфабр. и комплект.10.02. Поставка 60дн","CL1308NR",517005017001,"шт","Переключатель/switch, KVM, 1 user консоль LCD/ЖК 19 =8 cpu/портов/port PS2/USB+VGA, с KVM-шнурами PS2 1х1.8м.;USB 1x1.8м., 1280x1024, 1U 19, исп.спец.шнуры, OSD, каскад 256, лат./рус.клав"]
["00-00010718",null,"Перемычка - FBS 2-5 Длина: 22,7 мм, Ширина: 9 мм, Полюсов: 2, Цвет: красный (50 шт. в уп.)","Материал 10.01. Поставка 21дн.",null,null,"шт"]
["00-00015071","011_Phoenix Contact","Перемычка - FBS 3-5 GY","Покупные полуфабр. и комплект.10.02. Поставка 21дн",3038972,508007011051,"шт","Электрика"]
["00-00010739",null,"Перемычка - FBS 5-5 Длина: 22,7 мм, Ширина: 24,6 мм, Полюсов: 5, Цвет: красный (50 шт. в уп.)","Материал 10.01. Поставка 21дн.",null,null,"шт"]
["00-00013923","011_Phoenix Contact","Перемычка 10 контакта, Imax=24A, красная","Покупные полуфабр. и комплект.10.02. Поставка 21дн",3030213,508007011032,"шт","комплектующие изделия АСУТП"]
["00-00013925","011_Phoenix Contact","Перемычка 10 контакта, Imax=24A, серая","Покупные полуфабр. и комплект.10.02. Поставка 21дн",3039007,508007011034,"шт","комплектующие изделия АСУТП"]
["00-00013924","011_Phoenix Contact","Перемычка 10 контактов, Imax=24A, синяя","Покупные полуфабр. и комплект.10.02. Поставка 21дн",3036916,508007011033,"шт","комплектующие изделия АСУТП"]
["00-00013926","011_Phoenix Contact","Перемычка 10 контактов, Imax=32A, красная","Покупные полуфабр. и комплект.10.02. Поставка 21дн",3030271,508007011035,"шт","комплектующие изделия АСУТП"]
["00-00014500","011_Phoenix Contact","Перемычка 10 контактов, Imax=41A, красная","Покупные полуфабр. и комплект.10.02. Поставка 21дн",3030323,508007011061,"шт","комплектующие изделия АСУТП"]
["00-00016251","011_Phoenix Contact","Перемычка 2 контакта FBS 2-8, Imax=41A, красная","Покупные полуфабр. и комплект.10.02. Поставка 21дн",3030284,508007011073,"шт","комплектующие изделия АСУТП"]
["00-00013920","011_Phoenix Contact","Перемычка 2 контакта, Imax=24A, синия","Покупные полуфабр. и комплект.10.02. Поставка 21дн",3036877,508007011024,"шт","комплектующие изделия АСУТП"]
["00-00013921","011_Phoenix Contact","Перемычка 2 контакта, Imax=32A, красная","Покупные полуфабр. и комплект.10.02. Поставка 21дн",3030336,508007011025,"шт","комплектующие изделия АСУТП"]
["00-00014495","011_Phoenix Contact","Перемычка 2 контакта, Imax=32A, серая","Покупные полуфабр. и комплект.10.02. Поставка 21дн",3032237,508007011056,"шт","комплектующие изделия АСУТП"]
["00-00014494","011_Phoenix Contact","Перемычка 2 контакта, Imax=32A, синяя","Покупные полуфабр. и комплект.10.02. Поставка 21дн",3036932,508007011055,"шт","комплектующие изделия АСУТП"]
["00-00013930","011_Phoenix Contact","Перемычка 2 контакта, Imax=6A, L=6мм, серая","Покупные полуфабр. и комплект.10.02. Поставка 21дн",2966825,504005011002,"шт","комплектующие изделия АСУТП"]
["00-00013927","011_Phoenix Contact","Перемычка 20 контактов, Imax=24A, красная","Покупные полуфабр. и комплект.10.02. Поставка 21дн",3030226,508007011037,"шт","комплектующие изделия АСУТП"]
["00-00014492","011_Phoenix Contact","Перемычка 20 контактов, Imax=24A, серая","Покупные полуфабр. и комплект.10.02. Поставка 21дн",3038671,508007011053,"шт","комплектующие изделия АСУТП"]
["00-00014491","011_Phoenix Contact","Перемычка 20 контактов, Imax=24A, синяя","Покупные полуфабр. и комплект.10.02. Поставка 21дн",3036929,508007011052,"шт","комплектующие изделия АСУТП"]
["00-00014499","011_Phoenix Contact","Перемычка 20 контактов, Imax=32A, красная","Покупные полуфабр. и комплект.10.02. Поставка 21дн",3030365,508007011060,"шт","комплектующие изделия АСУТП"]
["00-00014490","011_Phoenix Contact","Перемычка 3 контакта, Imax=24A, синяя","Покупные полуфабр. и комплект.10.02. Поставка 21дн",3036880,508007011050,"шт","комплектующие изделия АСУТП"]
["00-00014496","011_Phoenix Contact","Перемычка 3 контакта, Imax=32A, красная","Покупные полуфабр. и комплект.10.02. Поставка 21дн",3030242,508007011057,"шт","комплектующие изделия АСУТП"]
["00-00014498","011_Phoenix Contact","Перемычка 3 контакта, Imax=32A, серая","Покупные полуфабр. и комплект.10.02. Поставка 21дн",3032240,508007011059,"шт","комплектующие изделия АСУТП"]
["00-00014497","011_Phoenix Contact","Перемычка 3 контакта, Imax=32A, синяя","Покупные полуфабр. и комплект.10.02. Поставка 21дн",3036945,508007011058,"шт","комплектующие изделия АСУТП"]
["00-00014493","011_Phoenix Contact","Перемычка 5 контактов, Imax=24A, серая","Покупные полуфабр. и комплект.10.02. Поставка 21дн",3038998,508007011054,"шт","комплектующие изделия АСУТП"]
["00-00013922","011_Phoenix Contact","Перемычка 5 контактов, Imax=24A, синия","Покупные полуфабр. и комплект.10.02. Поставка 21дн",3036903,508007011031,"шт","комплектующие изделия АСУТП"]
["00-00016252","011_Phoenix Contact","Перемычка 50 контактов FBS 50-5, Imax=24A, красная","Покупные полуфабр. и комплект.10.02. Поставка 21дн",3038930,508007011074,"шт","комплектующие изделия АСУТП"]
["00-00013928","011_Phoenix Contact","Перемычка 50 контактов, Imax=32A, красная","Покупные полуфабр. и комплект.10.02. Поставка 21дн",3032224,508007011038,"шт","комплектующие изделия АСУТП"]
["00-00013929","011_Phoenix Contact","Перемычка 50 контактов, Imax=32A, синяя","Покупные полуфабр. и комплект.10.02. Поставка 21дн",3032211,508007011039,"шт","комплектующие изделия АСУТП"]
["00-00015181","011_Phoenix Contact","Перемычка EBS 10-8","Покупные полуфабр. и комплект.10.02. Поставка 21дн",3118135,508007011036,"шт"]
["00-00013502","011_Phoenix Contact","Перемычка EBS 2-8","Покупные полуфабр. и комплект.10.02. Поставка 21дн",3118151,508007011026,"шт"]
["00-00013503","011_Phoenix Contact","Перемычка EBS 3-8","Покупные полуфабр. и комплект.10.02. Поставка 21дн",3118148,508007011028,"шт"]
["00-00010706",null,"Перемычка FBS  4-5","Материал 10.01. Поставка 21дн.",null,null,"шт"]
["00-00018959","011_Phoenix Contact","Перемычка FBS 2-10","Покупные полуфабр. и комплект.10.02. Поставка 21дн",3005947,508007011080,"шт","комплектующие изделия АСУТП"]
["00-00019335","011_Phoenix Contact","Перемычка FBS 2-12","Покупные полуфабр. и комплект.10.02. Поставка 21дн",3005950,508007011081,"шт","комплектующие изделия АСУТП"]
["00-00015182","011_Phoenix Contact","Перемычка FBS 2-5","Покупные полуфабр. и комплект.10.02. Поставка 21дн",3030161,508007011023,"шт"]
["00-00015183","011_Phoenix Contact","Перемычка FBS 3-5","Покупные полуфабр. и комплект.10.02. Поставка 21дн",3030174,508007011027,"шт"]
["00-00013504","011_Phoenix Contact","Перемычка FBS 4-5","Покупные полуфабр. и комплект.10.02. Поставка 21дн",3030187,508007011029,"шт"]
["00-00015184","011_Phoenix Contact","Перемычка FBS 5-5","Покупные полуфабр. и комплект.10.02. Поставка 21дн",3030190,508007011030,"шт"]
["00-00013506","011_Phoenix Contact","Перемычка FBST 500-PLC GY","Покупные полуфабр. и комплект.10.02. Поставка 21дн",2966838,504005011003,"шт"]
["00-00013507","011_Phoenix Contact","Перемычка RB ST 6-(2,5/4)","Покупные полуфабр. и комплект.10.02. Поставка 21дн",3030860,508007011070,"шт"]
["00-00013919","011_Phoenix Contact","Перемычка вертикальная, соединение 2-х ярусов, черная","Покупные полуфабр. и комплект.10.02. Поставка 21дн",3032185,508007011022,"шт","комплектующие изделия АСУТП"]
["00-00013658","012_Rittal","Перемычка монтажная 290мм (TS8, для двери 400мм)","Покупные полуфабр. и комплект.10.02. Поставка 42дн","4594.000",501003012004,"шт","комплектующие изделия АСУТП"]
["00-00013659","012_Rittal","Перемычка монтажная 490мм (TS8, для двери 600мм)","Покупные полуфабр. и комплект.10.02. Поставка 42дн","4596.000",501003012005,"шт","комплектующие изделия АСУТП"]
["00-00013660","012_Rittal","Перемычка монтажная 690мм (TS8, для двери 800мм)","Покупные полуфабр. и комплект.10.02. Поставка 42дн","4598.000",501003012006,"шт","комплектующие изделия АСУТП"]
["00-00014314","012_Rittal","Перемычка монтажная L=390мм (TS8, для двери 500мм)","Покупные полуфабр. и комплект.10.02. Поставка 42дн","4309.000",501003012009,"шт","комплектующие изделия АСУТП"]
["00-00014315","012_Rittal","Перемычка монтажная L=540мм (TS8, для Ш/Г 600)","Покупные полуфабр. и комплект.10.02. Поставка 42дн","4696.000",501003012010,"шт","комплектующие изделия АСУТП"]
["00-00022341","012_Rittal","Перемычка монтажная для TS, SE, CM, TP Ш/Г 400мм, L=340мм","Покупные полуфабр. и комплект.10.02. Поставка 42дн","4694.000",501003012054,"шт"]
["00-00022620","012_Rittal","Перемычка монтажная для TS, SE, CM, TP ш/г 500мм, L=440мм","Покупные полуфабр. и комплект.10.02. Поставка 42дн","4695.000",501003012055,"шт"]
["00-00013661","012_Rittal","Перемычка монтажная для двери AE 600мм (20 шт.)","Покупные полуфабр. и комплект.10.02. Поставка 42дн","2326.000",501003012007,"шт","комплектующие изделия АСУТП"]
["00-00022176","012_Rittal","Перемычка монтажная на двери для шкафов AE 800мм (20 шт.)","Покупные полуфабр. и комплект.10.02. Поставка 5дн","2328.000",501003012051,"шт"]
["00-00017280","012_Rittal","Перемычка монтажная, L=590мм, внутр., для TS Ш/Г 600мм","Покупные полуфабр. и комплект.10.02. Поставка 42дн","8800.130",501003012038,"шт"]
["00-00016536","012_Rittal","Перемычка монтажная, L=740мм, внеш., для TS Ш/Г 800мм","Покупные полуфабр. и комплект.10.02. Поставка 42дн","4697.000",501003012032,"шт"]
["00-00017281","012_Rittal","Перемычка монтажная, L=790мм, внутр., для TS Ш/Г 800мм","Покупные полуфабр. и комплект.10.02. Поставка 42дн","4579.000",501003012039,"шт"]
["00-00013932","011_Phoenix Contact","Перемычка нарезаемая, Iном=32А, длина 500мм, красная","Покупные полуфабр. и комплект.10.02. Поставка 21дн",2966786,504005011005,"шт","комплектующие изделия АСУТП"]
["00-00013931","011_Phoenix Contact","Перемычка нарезаемая, Iном=32А, длина 500мм, синяя","Покупные полуфабр. и комплект.10.02. Поставка 21дн",2966692,504005011004,"шт","комплектующие изделия АСУТП"]
["00-00010754",null,"Перемычки нарезаемые  FBST 500-PLC BU  Длина: 500 мм, Цвет: синий","Материал 10.01. Поставка 21дн.",null,null,"шт"]
["00-00010753",null,"Перемычки нарезаемые  FBST 500-PLC GY серые  Длина: 500 мм, Цвет: синий (в уп.20шт)","Материал 10.01. Поставка 21дн.",null,null,"шт"]
["00-00010755",null,"Перемычки нарезаемые FBST 500-PLC RD Длина: 500 мм, Цвет: красный","Материал 10.01. Поставка 21дн.",null,null,"шт"]
["00-00023521","000_Импортные","Переплетная машина для пластиковой пружины BRAUBERG B12, пробивает 12 л., сшивает до 450 л.","Прочие материалы 10.06. Поставка 10дн.",530959,null,"шт"]
["00-00018205","300_Отечественные","Переход К 1-26.9х2.0 – 21.3х2.0 ГОСТ 17378-2001","Материал 10.01. Поставка 20дн.",null,910010300042,"шт"]
["00-00021230","625_JONNESWAY","Переходник 1/2\"(F) - 3/4\"(M) Jonnesway S16H1234","Спецоснастка и спецодежда 10.10. Поставка 5дн.","S16H1234",803001625010,"шт"]
["00-00021229","625_JONNESWAY","Переходник 1/2\"(F) - 3/8\"(M) Jonnesway S16H1238","Спецоснастка и спецодежда 10.10. Поставка 5дн.","S16H1238",803001625009,"шт"]
["00-00021288","649_KING TONY","Переходник 1/2\">3/4\" KING TONY 4816","Спецоснастка и спецодежда 10.10. Поставка 5дн.",4816,806002649001,"шт"]
["00-00021290","649_KING TONY","Переходник 3/8\">1/2\" KING TONY 3814","Спецоснастка и спецодежда 10.10. Поставка 5дн.",3814,806002649003,"шт"]
["00-00000199",null,"Переходник 50-32","Строительные материалы 10.08. Поставка 14дн.",null,null,"шт"]
["00-00017993","300_Отечественные","Переходник Aopen HDMI 19F to DVI-D 25M позолоченные контакты","Покупные полуфабр. и комплект.10.02. Поставка 30дн",null,518001300001,"шт"]
["00-00017098","000_Импортные","Переходник Apple Thunderbolt to FireWire Adapter","Инвентарь и хоз. принадлежности 10.09. Поставка 5д","MD464ZM/A",null,"шт"]
["00-00017096","000_Импортные","Переходник Apple Thunderbolt to Gigabit Ethernet Adapter","Инвентарь и хоз. принадлежности 10.09. Поставка 5д","MD463ZM/A",null,"шт"]
["00-00017099","000_Импортные","Переходник Apple USB-C VGA Multiport","Инвентарь и хоз. принадлежности 10.09. Поставка 5д","MJ1L2ZM/A",null,"шт"]
["00-00020004","000_Импортные","Переходник Espada E HDMI M-VGAF20 кабель-адаптер HDMI - VGA 15F + аудио","Инвентарь и хоз. принадлежности 10.09. Поставка 5д","E HDMI M-VGAF20",null,"шт"]
["00-00022211","013_Schneider Electric","Переходник F прямоугольный для полужесткого кабеля","Покупные полуфабр. и комплект.10.02. Поставка 5дн",520480000,512012013033,"шт"]
["00-00016519","000_Импортные","Переходник HDMI - mini HDMI, DEXP","Инвентарь и хоз. принадлежности 10.09. Поставка 5д",null,null,"шт"]
["00-00021289","649_KING TONY","Переходник KING TONY 3/4>1/2 6814","Спецоснастка и спецодежда 10.10. Поставка 5дн.",6814,806002649002,"шт"]
["00-00021095",null,"Переходник Mini DisplayPort-HDMI /VCOM","Инвентарь и хоз. принадлежности 10.09. Поставка 5д",null,null,"шт"]
["00-00018872","116_Hydroscand","Переходник R 1” UF X R1” UF","Покупные полуфабр. и комплект.10.02. Поставка 10дн",70021616,588001116004,"шт","Для РП.06 АДЭС"]
["00-00018303","116_Hydroscand","Переходник R1 1/4\" UF X R1 1/4\" UF","Покупные полуфабр. и комплект.10.02. Поставка 30дн",70022020,551004116002,"шт"]
["00-00019645","320_ГОРЭЛТЕХ","Переходник АВ-1MH-02NH-H взрывозащищенный ExdIICU/ExeIIU/ExiaIICU/Ex d IIC Gb U/Ex e II Gb U/Ex ia I","Покупные полуфабр. и комплект.10.02. Поставка 20дн",null,515012320001,"шт"]
["00-00019646","320_ГОРЭЛТЕХ","Переходник АВ-1MH-1NH-H взрывозащищенный ExdIICU/ExeIIU/ExiaIICU/Ex d IIC Gb U/Ex e II Gb U/Ex ia II","Покупные полуфабр. и комплект.10.02. Поставка 20дн",null,515012320002,"шт"]
["00-00017052","000_Импортные","Переходник взрывозащищенный Ex d IIC Gb U/Ex e II Gb U/Ex ia IICGa U, IP66, (внеш.резьба М20х1,5 - в","Материал 10.01. Поставка 20дн.","АВ-1MH-02NH-H",910010000001,"шт","комплектующие"]
["00-00018621","073_Valtec","Переходник В-Н (VTr.592.N.0604)","Материал 10.01. Поставка 20дн.","VTr.592.N.0604",910010073020,"шт"]
["00-00017763","073_Valtec","Переходник В-Н (VTr.592.N.0605)","Материал 10.01. Поставка 20дн.","VTr.592.N.0605",910010073013,"шт","Обвязка ДГУ"]
["00-00020729","300_Отечественные","Переходник М20х1,5-М18х1,5 Н.Р.-Н.Р.","Материал 10.01. Поставка 5дн.",null,910010300046,"шт","комплектующие"]
["00-00016306","300_Отечественные","Переходник М22х1,5-М20х1,5 Н.Р.-Н.Р.","Материал 10.01. Поставка 20дн.",null,910010300023,"шт","комплектующие"]
["00-00000190",null,"Переходник с 16-на 1/2 внутр","Строительные материалы 10.08. Поставка 14дн.",null,null,"шт"]
["00-00023594","010_Moxa","Переходник с DB9 \"femele\" на терминальный блок","Покупные полуфабр. и комплект.10.02. Поставка 10дн","Mini DB9F-to-TB",516000010001,"шт"]
["00-00000188",null,"Переходник с16- на 1/2","Строительные материалы 10.08. Поставка 14дн.",null,null,"шт"]
["00-00017452","300_Отечественные","Переходник шлангов 7x12","Материал 10.01. Поставка 20дн.",null,910010300033,"шт"]
["00-00020367","000_Импортные","Переходник: Материал: нержавеющая сталь. Резьба к прибору: 1/2\"NPT внешн. Резьба к процессу: M20x1,5","Покупные полуфабр. и комплект.10.02. Поставка 5дн",null,547010000008,"шт"]
["00-00020399","000_Импортные","Переходник: Материал: нержавеющая сталь. Резьба к прибору: 1/4\"NPT внешн. Резьба к процессу: M20x1,5","Покупные полуфабр. и комплект.10.02. Поставка 5дн",null,547010000009,"шт"]
["00-00021384","300_Отечественные","Перфопрофиль Z-обр 62х32х2500ц 2 К241 (Электроспектр)","Покупные полуфабр. и комплект.10.02. Поставка 5дн","U200310",515013300002,"шт"]
["00-00019090","605_Bosch","Перфоратор GBH 2-24 D","Спецоснастка и спецодежда 10.10. Поставка 14дн.",null,806001605002,"шт"]
["00-00021192","081_HILTI","Перфоратор Hilti TE7","Спецоснастка и спецодежда 10.10. Поставка 5дн.",null,806001081002,"шт"]
["00-00019963","624_Маkita","Перфоратор HR 5001 C","Спецоснастка и спецодежда 10.10. Поставка 5дн.",null,806001624005,"шт"]
["00-00010897",null,"Перфорированный  короб Т1 25х30мм длинна 2000мм цвет серый","Материал 10.01. Поставка 21дн.",null,null,"шт"]
["00-00010906",null,"Перфорированный  короб Т1-F 25х80 BL мм длинна 2000мм цвет серый","Материал 10.01. Поставка 21дн.",null,null,"шт"]
["00-00010907",null,"Перфорированный  короб Т1-F 80х80 BL мм длинна 2000мм цвет серый","Материал 10.01. Поставка 21дн.",null,null,"шт"]
["00-00010900",null,"Перфорированный  короб Т1-Е 120х60мм длинна 2000мм цвет серый","Материал 10.01. Поставка 21дн.",null,null,"шт"]
["00-00010908",null,"Перфорированный  короб Т1-Е 25х40 мм длинна 2000мм цвет серый","Материал 10.01. Поставка 21дн.",null,null,"шт"]
["00-00010996",null,"Перфорированный  короб Т1-Е 25х60 мм длинна 2000мм цвет серый","Материал 10.01. Поставка 21дн.",null,null,"шт"]
["00-00010901",null,"Перфорированный  короб Т1-Е 40х40мм длинна 2000мм цвет серый","Материал 10.01. Поставка 21дн.",null,null,"шт"]
["00-00010902",null,"Перфорированный  короб Т1-ЕF 120х80мм длинна 2000мм цвет серый","Материал 10.01. Поставка 21дн.",null,null,"шт"]
["00-00010903",null,"Перфорированный  короб Т1-ЕF 25х80мм длинна 2000мм цвет серый","Материал 10.01. Поставка 21дн.",null,null,"шт"]
["00-00010904",null,"Перфорированный  короб Т1-ЕF 60х80мм длинна 2000мм цвет серый","Материал 10.01. Поставка 21дн.",null,null,"шт"]
["00-00010905",null,"Перфорированный  короб Т1-ЕF 80х80мм длинна 2000мм цвет серый","Материал 10.01. Поставка 21дн.",null,null,"шт"]
["00-00004135",null,"Перчатки  латексные с повыш прочностью","Инвентарь и хоз. принадлежности 10.09. Поставка14д",null,null,"пар"]
["00-00016090",null,"Перчатки \"Дуэт\" (пара)","Инвентарь и хоз. принадлежности 10.09. Поставка14д",null,null,"шт"]
["00-00016425","300_Отечественные","Перчатки \"НейпБ\" (нейлон, без покрытия, цвет белый) р.8","Спецоснастка и спецодежда 10.10. Поставка 5дн.",null,576001300068,"пар"]
["00-00015540","300_Отечественные","Перчатки \"профессионал\"","Спецоснастка и спецодежда 10.10. Поставка 5дн.",null,576001300005,"пар","Окраска"]
["00-00019577","300_Отечественные","Перчатки \"Русские львы\" спилк. комбин. иск. мех","Спецоснастка и спецодежда 10.10. Поставка 5дн.",null,576001300127,"пар"]
["00-00017424","300_Отечественные","Перчатки \"Сибирь\" с искуственным мехом","Спецоснастка и спецодежда 10.10. Поставка 5дн.",null,576001300109,"пар"]
["00-00000164",null,"Перчатки 2 облив","Строительные материалы 10.08. Поставка 14дн.",null,null,"шт"]
["00-00022124","300_Отечественные","Перчатки бесшовные диэлектрические резиновые","Спецоснастка и спецодежда 10.10. Поставка 5дн.",null,576001300132,"шт","СИЗ/ЗИП"]
["00-00015672","300_Отечественные","Перчатки латексные (пара)","Спецоснастка и спецодежда 10.10. Поставка 5дн.",null,576001300052,"шт","СИЗ"]
["00-00018215","300_Отечественные","Перчатки п/ш 2-е с ПВХ","Спецоснастка и спецодежда 10.10. Поставка 5дн.",null,576001300117,"пар"]
["00-00015541","300_Отечественные","Перчатки резин.","Спецоснастка и спецодежда 10.10. Поставка 5дн.",null,576001300006,"пар","Окраска"]
["00-00014953","300_Отечественные","Перчатки утепленные велюр-трикотаж с утеплителем Тинсулейт","Спецоснастка и спецодежда 10.10. Поставка 5дн.","7.222",576001300044,"шт"]
["00-00016694","300_Отечественные","Перчатки х/б 6-ти нитка с ПВХ","Спецоснастка и спецодежда 10.10. Поставка 5дн.",null,576001300071,"пар"]
["00-00016424","300_Отечественные","Перчатки х/б 8-ми нитка","Спецоснастка и спецодежда 10.10. Поставка 5дн.",null,576001300067,"пар"]
["00-00016418","300_Отечественные","Перчатки х/б с 2-м латексом в инд. упаковке","Спецоснастка и спецодежда 10.10. Поставка 5дн.",null,576001300061,"пар","Окраска"]
["00-00015542","300_Отечественные","Перчатки х/б с латекс.","Спецоснастка и спецодежда 10.10. Поставка 5дн.",null,576001300007,"пар","Окраска"]
["00-00017425","300_Отечественные","Перчатки х/б с ПВХ Профи","Спецоснастка и спецодежда 10.10. Поставка 5дн.",null,576001300110,"пар"]
["00-00015097","300_Отечественные","Перчатки шовные диэлектрические","Спецоснастка и спецодежда 10.10. Поставка 5дн.",null,576001300008,"пар","СИЗ/ЗИП"]
["00-00017074","300_Отечественные","Перчатки штанцованные (пара)","Спецоснастка и спецодежда 10.10. Поставка 5дн.",null,583004300003,"шт","СИЗ"]
["00-00016025","300_Отечественные","Перчатки Эвены","Спецоснастка и спецодежда 10.10. Поставка 5дн.",null,576001300054,"шт"]
["00-00000230",null,"пескобетон","Строительные материалы 10.08. Поставка 14дн.",null,null,"шт"]
["00-00017290","300_Отечественные","Песок природный для строительных работ средний","Материал 10.01. Поставка 14дн.",null,952001300001,"м3"]
["00-00020720",null,"Петли 2BB SN","Строительные материалы 10.08. Поставка 14дн.",null,null,"шт"]
["00-00018827","133_MESAN","Петля MESAN 195-2","Покупные полуфабр. и комплект.10.02. Поставка 14дн","195-2",571001133001,"шт"]
["00-00013316","300_Отечественные","Петля карточная накладная ПН1-85-П","Покупные полуфабр. и комплект.10.02. Поставка 14дн",null,571001300002,"шт","Механика"]
["00-00017824","300_Отечественные","Петля левая ПН-1 Л ГОСТ 5088-2005","Покупные полуфабр. и комплект.10.02. Поставка 14дн",null,571001300005,"шт"]
["00-00008407",null,"Петля меб 125*2шт УТРУСТА","Инвентарь и хоз. принадлежности 10.09. Поставка 5д",null,null,"шт"]
["00-00008423",null,"Петля меб 95*2шт УТРУСТА","Инвентарь и хоз. принадлежности 10.09. Поставка 5д",null,null,"шт"]
["00-00017825","300_Отечественные","Петля правая ПН-1 Л ГОСТ 5088-2005","Покупные полуфабр. и комплект.10.02. Поставка 14дн",null,571001300006,"шт"]
["00-00022227","013_Schneider Electric","Петля с углом откр. 180° RAL 9005 (4 шт.)","Покупные полуфабр. и комплект.10.02. Поставка 42дн","NSYSH180",501001013010,"шт"]
["00-00018085",null,"Печатные издания","УСЛУГИ (по Акту)",null,null,"шт"]
["00-00019836","300_Отечественные","Печать металлическая, диаметр 24мм, латунь","Инвентарь и хоз. принадлежности 10.09. Поставка14д",96530,572001300014,"шт","Металлическая печать диаметром 24 мм из латуни предназначена для проставления оттиска на пластилине или сургуче в целях предотвращения несанкционированного доступа к документам и ценностям. Плашка-пломбир латунная с откидным кольцом применяется для опечатывания дверей различных помещений, шкафов, сейфов и т.д."]
["00-00000531",null,"Печать с оснасткой","Прочие материалы 10.06. Поставка 5дн.",164491,null,"шт"]
["00-00001791",null,"Печать ШМ1","Прочие материалы 10.06. Поставка 5дн.",164491,null,"шт"]
["00-00003887",null,"Печенье  слоенное","Прочие материалы 10.06. Поставка 3дн.",269460,null,"шт"]
["00-00000233",null,"Печенье Bahlsen Deloba слоеное с красной смородиной100гр","Прочие материалы 10.06. Поставка 3дн.",134636,null,"шт"]
["00-00000048",null,"Печенье Bisca коробка 400 гр","Прочие материалы 10.06. Поставка 3дн.",187955,null,"шт"]
["00-00000236",null,"Печенье Bisca Роза ж/б","Прочие материалы 10.06. Поставка 3дн.",187955,null,"шт"]
["00-00018612","300_Отечественные","Печенье Lotus карамелизированное, 312 г","Прочие материалы 10.06. Поставка 3дн.",134637,null,"шт"]
["00-00000107",null,"Печенье Vicenzi ассорти 300гр","Прочие материалы 10.06. Поставка 3дн.",212237,null,"шт"]
["00-00017960","300_Отечественные","Печенье Бискотти ассорти 12 видов 750г","Прочие материалы 10.06. Поставка 3дн.",416111,null,"шт"]
["00-00017962","300_Отечественные","Печенье Брянская изюминка -мини 350 г","Прочие материалы 10.06. Поставка 3дн.",271744,null,"шт"]
["00-00017083","300_Отечественные","Печенье Венское клюква 650г","Прочие материалы 10.06. Поставка 3дн.",623019,null,"шт"]
["00-00002684",null,"Печенье Домашние рогалики","Прочие материалы 10.06. Поставка 3дн.",134636,null,"шт"]
["00-00000524",null,"Печенье Лондонское овсянное с кунжутом 210г","Прочие материалы 10.06. Поставка 3дн.",104542,null,"шт"]
["00-00023940",null,"Печенье Лондонское овсяное с кунжутом,210г","Прочие материалы 10.06. Поставка 3дн.",362478,null,"шт"]
["00-00000237",null,"Печенье Мерба с горьким шоколадом и фундуком","Прочие материалы 10.06. Поставка 3дн.",215934,null,"шт"]
["00-00000076",null,"Печенье овсяное Посиделкино 320г","Прочие материалы 10.06. Поставка 3дн.",104542,null,"шт"]
["00-00023943",null,"Печенье овсяное Посиделкино с шок.кусоч.310г","Прочие материалы 10.06. Поставка 3дн.",104543,null,"шт"]
["00-00023639",null,"Печенье Полёт овсяное 400г","Прочие материалы 10.06. Поставка 3дн.",494724,null,"шт"]
["00-00023942",null,"Печенье Посиделкино овсяное с изюмом 310г","Прочие материалы 10.06. Поставка 3дн.",494734,null,"шт"]
["00-00003523",null,"Печенье постное с отрубями 350 гр","Прочие материалы 10.06. Поставка 3дн.",134636,null,"шт"]
["00-00023640",null,"Печенье сдобное Дженс 180г","Прочие материалы 10.06. Поставка 3дн.",450212,null,"шт"]
["00-00018611","300_Отечественные","Печенье сдобное Княжий Дар 145г","Прочие материалы 10.06. Поставка 3дн.",623018,null,"упак"]
["00-00017084","300_Отечественные","Печенье сдобное Кухмастер Тарталетки вишневые 240г","Прочие материалы 10.06. Поставка 3дн.",333701,null,"шт"]
["00-00000049",null,"Печенье Утреннее мед-орех 250 гр","Прочие материалы 10.06. Поставка 3дн.",269460,null,"шт"]
["00-00023944",null,"Печенье Ушки слоеные в сахаре 200г","Прочие материалы 10.06. Поставка 3дн.",98217,null,"шт"]
["00-00023641",null,"Печенье Ушки слоеные с маком, 250гр","Прочие материалы 10.06. Поставка 3дн.",393378,null,"шт"]
["00-00005274",null,"Печенье хрустящее","Прочие материалы 10.06. Поставка 3дн.",null,null,"шт"]
["00-00023936",null,"Печенье Юбилейное с темной глазурью 348гр","Прочие материалы 10.06. Поставка 3дн.",611551,null,"шт"]
["00-00023937",null,"Печенье Юбилейное традиционное 112г","Прочие материалы 10.06. Поставка 3дн.",104536,null,"шт"]
["00-00018778",null,"Печенье Юбилейное Утреннее витаминизированное с какао 250г","Прочие материалы 10.06. Поставка 3дн.",425579,null,"шт"]
["00-00000518",null,"Печенье Юбилейное Утреннее злаки и хлопья 250гр","Прочие материалы 10.06. Поставка 3дн.",269460,null,"шт"]
["00-00003518",null,"Печенье Юбилейное Утреннее сэндвич с какао  250гр","Прочие материалы 10.06. Поставка 3дн.",269460,null,"шт"]
["00-00019071","005_Hyperline","Пигтейл FPT-B9-50-LC/PR-1M-LSZH-OR (FPT9-50-LC-PC-1M) волоконно-оптический MM 50/125 (OM2), LC, 1 м,","Покупные полуфабр. и комплект.10.02. Поставка 31дн",35448,517005005001,"шт"]
["00-00015950","355_НПО \"ПасКом\"","Пигтейл ST PC 50/125 многомодовый 1 м","Покупные полуфабр. и комплект.10.02. Поставка 31дн",null,517005355001,"шт"]
["00-00023241","005_Hyperline","Пигтейл ST/UPC SM (9/125 мкм), 3м, желтый","Покупные полуфабр. и комплект.10.02. Поставка 28дн","FPT-B9-9-ST/UR-3M-LSZH-YL",519002005612,"шт"]
["00-00023242","005_Hyperline","Пигтейл SС/UPC SM (9/125 мкм), 3м, желтый","Покупные полуфабр. и комплект.10.02. Поставка 28дн","FPT-B9-9-SС/UR-3M-LSZH-YL",519002005613,"шт"]
["00-00017533",null,"Пика для канапе Вилка д/бутербродов 110мм цветная, ПС, 250 шт./уп. 15уп./кор","Инвентарь и хоз. принадлежности 10.09. Поставка14д",499915,null,"упак"]
["00-00015756","300_Отечественные","Пила ленточная 2910х27х0,9 Z10/14 (N) M42","Спецоснастка и спецодежда 10.10. Поставка 14дн.",null,804001300016,"шт","К ленточнопильному станку \"Bomar\""]
["00-00020595","300_Отечественные","Пила ленточная 2910х27х0,9 Z2/3 (H) M51","Спецоснастка и спецодежда 10.10. Поставка 5дн.",null,804001300019,"шт","К ленточнопильному станку \"Bomar\""]
["00-00020594","300_Отечественные","Пила ленточная 2910х27х0,9 Z3/4 (H) M51","Спецоснастка и спецодежда 10.10. Поставка 5дн.",null,804001300018,"шт","К ленточнопильному станку \"Bomar\""]
["00-00021771","300_Отечественные","Пила ленточная 2910х27х0,9 Z4/6 (H) M42","Спецоснастка и спецодежда 10.10. Поставка 5дн.",null,804001300031,"шт","К ленточнопильному станку \"Bomar\""]
["00-00021772","300_Отечественные","Пила ленточная 2910х27х0,9 Z5/8 (H) M42","Спецоснастка и спецодежда 10.10. Поставка 5дн.",null,804001300032,"шт","К ленточнопильному станку \"Bomar\""]
["00-00018648","300_Отечественные","Пила ленточная 2910х27х0,9 Z8/12 (N) M42","Спецоснастка и спецодежда 10.10. Поставка 14дн.",null,804001300017,"шт","К ленточнопильному станку \"Bomar\""]
["00-00000355",null,"пилка","Строительные материалы 10.08. Поставка 14дн.",null,null,"шт"]
["00-00016710","000_Импортные","Пилки HILTI для лобзика про металлу М50/2 BIM MetalCut","Спецоснастка и спецодежда 10.10. Поставка 14дн.",378125,803001000006,"шт"]
["00-00018666","000_Импортные","Пилки по металлу Bosch T118 D HSS","Спецоснастка и спецодежда 10.10. Поставка 14дн.",null,803001000015,"упак"]
["00-00016549","000_Импортные","Пилки по металлу Bosch T118EOF","Спецоснастка и спецодежда 10.10. Поставка 14дн.",null,803001000005,"упак","Пилки для лобзиков Bosch предназначены для криволинейных пропилов в тонком листовом и перфорированном металле толщиной 1.5-4 мм."]
["00-00021873","634_KNIPEX","Пинцет для прецизионных работ, изолирован KN-926763 (KNIPEX)","Спецоснастка и спецодежда 10.10. Поставка 5дн.","KN-926763",805001634002,"шт"]
["00-00020523","300_Отечественные","Пинцет угловой, 20 см","Спецоснастка и спецодежда 10.10. Поставка 5дн.",null,805001300003,"шт"]
["00-00000263",null,"пистолет 610","Строительные материалы 10.08. Поставка 14дн.",null,null,"шт"]
["00-00015543","300_Отечественные","Пистолет для герметика","Спецоснастка и спецодежда 10.10. Поставка 14дн.",null,830001300027,"шт","Окраска"]
["00-00021346","651_BIBER","Пистолет для монтажной пены Мастер БИБЕР 60111","Спецоснастка и спецодежда 10.10. Поставка 5дн.",60111,810001651001,"шт"]
["00-00023174","000_Импортные","Пистолет полукорпусной","Материал 10.01. Поставка 5дн.",null,830001000003,"шт","Пистолет полукорпусной применяется для выдавливания различного вида герметиков из баллонов с последующим нанесением их на обрабатываемые поверхности"]
["00-00023962","000_Импортные","Пистолет продувочный JDS104 (JS4) с набором сопел(20мм, 50мм, 80мм), алюминиевый корпус","Спецоснастка и спецодежда 10.10. Поставка 5дн.","JDS104 (JS4)",830001000007,"шт"]
["00-00020709",null,"Пл. М10*21 (700*2000) RAL 7040 с коробкой","Строительные материалы 10.08. Поставка 14дн.",null,null,"компл"]
["00-00020707",null,"Пл. М8*21 (700*2000) RAL 7040 с коробкой","Строительные материалы 10.08. Поставка 14дн.",null,null,"компл"]
["00-00020708",null,"Пл. М9*21 (800*2000) RAL 7040 с коробкой","Строительные материалы 10.08. Поставка 14дн.",null,null,"компл"]
["00-00015100","300_Отечественные","Плакат переносной \"РАБОТАТЬ ЗДЕСЬ\" (Пластик ПВХ , 100x100мм)","Спецоснастка и спецодежда 10.10. Поставка 30дн.",null,577001300006,"шт","СИЗ/ЗИП"]
["00-00013285","300_Отечественные","Плакат переносной \"РАБОТАТЬ ЗДЕСЬ\" (Пластик ПВХ , 250x250мм)","Спецоснастка и спецодежда 10.10. Поставка 30дн.",null,577001300007,"шт","СИЗ/ЗИП"]
["00-00013286","300_Отечественные","Плакат переносной D-04 \"ЗАЗЕМЛЕНО\" (Пластик ПВХ, 100x200мм)","Спецоснастка и спецодежда 10.10. Поставка 30дн.",null,577001300008,"шт","СИЗ/ЗИП"]
["00-00013287","300_Отечественные","Плакат переносной D-04 \"ЗАЗЕМЛЕНО\" (Пластик ПВХ, 50x100мм)","Спецоснастка и спецодежда 10.10. Поставка 30дн.",null,577001300009,"шт","СИЗ/ЗИП"]
["00-00013284","300_Отечественные","Плакат переносной N-01  \"ВЛЕЗАТЬ здесь\" (Пластик ПВХ , 250x250мм)","Спецоснастка и спецодежда 10.10. Поставка 30дн.",null,577001300010,"шт","СИЗ/ЗИП"]
["00-00013282","300_Отечественные","Плакат переносной S-01 \"ИСПЫТАНИЕ. Опасно для жизни\" Пластик ПВХ 150х300мм)","Спецоснастка и спецодежда 10.10. Поставка 30дн.",null,577001300011,"шт","СИЗ/ЗИП"]
["00-00013283","300_Отечественные","Плакат переносной S-02 \"НЕ ВЛЕЗАЙ! убьет\" (Пластик ПВХ , 150x300мм)","Спецоснастка и спецодежда 10.10. Поставка 30дн.",null,577001300012,"шт","СИЗ/ЗИП"]
["00-00013281","300_Отечественные","Плакат переносной S-03 \"СТОЙ! Напряжение\" Пластик ПВХ 150х300мм)","Спецоснастка и спецодежда 10.10. Поставка 30дн.",null,577001300013,"шт","СИЗ/ЗИП"]
["00-00015098","300_Отечественные","Плакат переносной S-04 \"СТОЙ! опасно для жизни\" (Металл, 150x300мм)","Инвентарь и хоз. принадлежности 10.09. Поставка14д",null,572001300036,"шт"]
["00-00013278","300_Отечественные","Плакат переносной Z-01 \"Не включать, работа на линии\" (Пластик ПВХ 100х200мм)","Спецоснастка и спецодежда 10.10. Поставка 30дн.",null,577001300015,"шт","СИЗ/ЗИП"]
["00-00013279","300_Отечественные","Плакат переносной Z-01 \"Не включать, работа на линии\" (Пластик ПВХ 50х100мм)","Спецоснастка и спецодежда 10.10. Поставка 30дн.",null,577001300016,"шт","СИЗ/ЗИП"]
["00-00013277","300_Отечественные","Плакат переносной Z-03 \"Не включать! работают люди\" (Пластик ПВХ 3мм, 100x200мм)","Спецоснастка и спецодежда 10.10. Поставка 30дн.",null,577001300017,"шт","СИЗ/ЗИП"]
["00-00015099","300_Отечественные","Плакат переносной Z-03 \"Не включать! работают люди\" (Пластик ПВХ 3мм, 50x100мм)","Спецоснастка и спецодежда 10.10. Поставка 30дн.",null,577001300018,"шт","СИЗ/ЗИП"]
["00-00013280","300_Отечественные","Плакат переносной Z-04 \"Не открывать, работают люди\" (Пластик ПВХ 100х200мм)","Спецоснастка и спецодежда 10.10. Поставка 30дн.",null,577001300019,"шт","СИЗ/ЗИП"]
["00-00020385","300_Отечественные","План эвакуации формат А-2 с фотолюминисцентным покрытием (24ч) на пластике 2мм, 400х600, ГОСТ2009 Р1","Инвентарь и хоз. принадлежности 10.09. Поставка 5д",null,572001300031,"шт"]
["00-00000052",null,"Планинг дат 2014 Attache","Прочие материалы 10.06. Поставка 5дн.",null,null,"шт"]
["00-00008794",null,"Планинг недатированный","Прочие материалы 10.06. Поставка 5дн.",null,null,"шт"]
["00-00015826",null,"Планка  СТВМ 07 СКИП-К-0001","Покупные полуфабр. и комплект.10.02. Поставка 30дн",null,null,"шт"]
["00-00019779","300_Отечественные","Планка завершающая сложная (J-рейка) 30x25x3000","Материал 10.01. Поставка 21дн.",null,910012300008,"м"]
["00-00021664","300_Отечественные","Планка обрамления 3000 ЭСП-9 RAL 9003 (H=60)","Материал 10.01. Поставка 21дн.",null,910012300010,"шт"]
["00-00015823",null,"Планка прижимная  002.69.08.001","Покупные полуфабр. и комплект.10.02. Поставка 30дн",null,null,"шт"]
["00-00021130",null,"Планка прижимная  002.69.08.001 окраш.","Полуфабрикаты - по кооперации",null,null,"шт"]
["00-00015824",null,"Планка прижимная  002.69.08.001-01","Покупные полуфабр. и комплект.10.02. Поставка 30дн",null,null,"шт"]
["00-00021131",null,"Планка прижимная  002.69.08.001-01 окраш.","Полуфабрикаты - по кооперации",null,null,"шт"]
["00-00015825",null,"Планка прижимная  002.69.08.001-02","Покупные полуфабр. и комплект.10.02. Поставка 30дн",null,null,"шт"]
["00-00021133",null,"Планка прижимная  002.69.08.001-02 окраш.","Полуфабрикаты - по кооперации",null,null,"шт"]
["00-00015786",null,"Планка прижимная  СТВМ 11 БК-6.5211","Покупные полуфабр. и комплект.10.02. Поставка 30дн",null,null,"шт","Комплектующие для БК по кооперации"]
["00-00015787",null,"Планка прижимная  СТВМ 11 БК-6.5211-01","Покупные полуфабр. и комплект.10.02. Поставка 30дн",null,null,"шт","Комплектующие для БК по кооперации"]
["00-00015788",null,"Планка прижимная  СТВМ 11 БК-6.5211-02","Покупные полуфабр. и комплект.10.02. Поставка 30дн",null,null,"шт","Комплектующие для БК по кооперации"]
["00-00015789",null,"Планка прижимная  СТВМ 11 БК-6.5231","Покупные полуфабр. и комплект.10.02. Поставка 30дн",null,null,"шт","Комплектующие для БК по кооперации"]
["00-00015790",null,"Планка прижимная  СТВМ 11 БК-6.5231-01","Покупные полуфабр. и комплект.10.02. Поставка 30дн",null,null,"шт","Комплектующие для БК по кооперации"]
["00-00015791",null,"Планка прижимная  СТВМ 11 БК-6.5231-02","Покупные полуфабр. и комплект.10.02. Поставка 30дн",null,null,"шт","Комплектующие для БК по кооперации"]
["00-00015792",null,"Планка прижимная  СТВМ 11 БК-6.5241","Покупные полуфабр. и комплект.10.02. Поставка 30дн",null,null,"шт","Комплектующие для БК по кооперации"]
["00-00015793",null,"Планка прижимная  СТВМ 11 БК-6.5241 (окр)","Покупные полуфабр. и комплект.10.02. Поставка 30дн",null,null,"шт","Комплектующие для БК по кооперации"]
["00-00015794",null,"Планка прижимная  СТВМ 11 БК-6.5241-01","Покупные полуфабр. и комплект.10.02. Поставка 30дн",null,null,"шт","Комплектующие для БК по кооперации"]
["00-00015795",null,"Планка прижимная СТВМ 11 БК-6.5241-02 для БК","Покупные полуфабр. и комплект.10.02. Поставка 30дн",null,null,"шт","Комплектующие для БК по кооперации"]
["00-00019424","393_Радиант","Планка прижимная СТВМ 30 ШКИП-1.4-0009","Покупные полуфабр. и комплект.10.02. Поставка 30дн",null,null,"шт"]
["00-00021383","300_Отечественные","Планка сменная на 8 оптических розеток FC/ST FC-8/пл","Покупные полуфабр. и комплект.10.02. Поставка 5дн",null,517005300004,"шт"]
["00-00016035","300_Отечественные","Планка СТВМ 07  СКИП-К-0001","Покупные полуфабр. и комплект.10.02. Поставка 42дн",null,501001300013,"шт"]
["00-00021663","300_Отечественные","Планка стыковочная 60x3000 ЭУ-1 RAL 9003","Материал 10.01. Поставка 21дн.",null,910012300009,"шт"]
["00-00021678","300_Отечественные","Планка угла внешнего 50x100x3000 ЭСП-6 RAL 9003","Материал 10.01. Поставка 21дн.",null,910012300011,"шт"]
["00-00022672","300_Отечественные","Планка угла внешнего 50x50х3000 RAL 9003","Материал 10.01. Поставка 21дн.",null,910012300012,"шт"]
["00-00016863","300_Отечественные","Планка угла внешнего У-2.1. 50х50х3000 РЕ RAL7035 (ТУ 1121-008-63280288-2011 изм. 2)","Материал 10.01. Поставка 21дн.",null,910012300005,"шт"]
["00-00018533","300_Отечественные","Планка угла внутреннего 50x50х3000 RAL 9003","Материал 10.01. Поставка 21дн.",null,910012300007,"шт"]
["00-00000276",null,"планка установочная двойная","Строительные материалы 10.08. Поставка 14дн.",null,null,"шт"]
["00-00017520",null,"Планшет Attache A4 черный","Прочие материалы 10.06. Поставка 5дн.",198685,null,"шт"]
["00-00018606",null,"Планшет BANTEX 4201-10 A4 черный","Прочие материалы 10.06. Поставка 5дн.",48801,null,"шт"]
["00-00016015","000_Импортные","Планшет BRAUBERG \"Comfort\" с верхним прижимом4, 23х35см, картон/ПВХ, серая","Прочие материалы 10.06. Поставка 5дн.",null,null,"шт"]
["00-00017519",null,"Планшет д/бумаг Attache A4 красный","Прочие материалы 10.06. Поставка 5дн.",423818,null,"шт"]
["00-00015954","355_НПО \"ПасКом\"","Пластиковая панель под оптические розетки ST, FC-D type","Покупные полуфабр. и комплект.10.02. Поставка 31дн",null,517005355005,"шт"]
["00-00018247","610_DeVILBISS","Пластиковый бачок GFC-501 0,6 л","Спецоснастка и спецодежда 10.10. Поставка 14дн.",null,830001610002,"шт","Окраска"]
["00-00019837",null,"Пластилин для опечатывания,оливковый,500гр,ПЛС-03","Прочие материалы 10.06. Поставка 5дн.",612277,null,"шт"]
["00-00015827",null,"Пластина  002.69.17.101","Покупные полуфабр. и комплект.10.02. Поставка 30дн",null,null,"шт"]
["00-00015828",null,"Пластина  002.69.22.003","Покупные полуфабр. и комплект.10.02. Поставка 30дн",null,null,"шт"]
["00-00015829",null,"Пластина  002.69.30.002","Покупные полуфабр. и комплект.10.02. Поставка 30дн",null,null,"шт"]
["00-00015830",null,"Пластина  002.69.50.001","Покупные полуфабр. и комплект.10.02. Поставка 30дн",null,null,"шт"]
["00-00016030","300_Отечественные","Пластина  СТВМ ЩШП-0505","Покупные полуфабр. и комплект.10.02. Поставка 42дн",null,501001300009,"шт"]
["00-00016032","300_Отечественные","Пластина  СТВМ ЩШП-0505-01","Покупные полуфабр. и комплект.10.02. Поставка 42дн",null,501001300010,"шт"]
["00-00020400","000_Импортные","Пластина  SNMG120408-PM YBC252","Спецоснастка и спецодежда 10.10. Поставка 14дн.",null,804001000007,"шт"]
["00-00022375","300_Отечественные","Пластина 1-Н-I-ТМКЩ-М-8 ГОСТ 7338-90","Материал 10.01. Поставка 21дн.",null,913001300021,"м2"]
["00-00023526","300_Отечественные","Пластина 1Ф-I-ТМКЩ-С1-10 ГОСТ 7338-90","Материал 10.01. Поставка 21дн.",null,917001300007,"м2"]
["00-00015796",null,"Пластина 220х35 СТВМ 9038325-0752","Покупные полуфабр. и комплект.10.02. Поставка 30дн",null,null,"шт","Комплектующие  по кооперации"]
["00-00022374","300_Отечественные","Пластина 2-Н-II-ТМКЩ-С1-10 ГОСТ 7338-90","Материал 10.01. Поставка 21дн.",null,913001300022,"м2"]
["00-00015990","300_Отечественные","Пластина 2Ф-1-МБС-С-10  ГОСТ 7338-90","Материал 10.01. Поставка 21дн.",null,913001300002,"кг","Техпластина маслобензостойкая (МБС) выпускается в соответствии с требованиями ГОСТ 7338-90 и предназначена для применения в условиях непосредственного воздействия различных масел и топлив, имеющих нефтяную основу."]
["00-00020401","000_Импортные","Пластина TNMG160408-PM YBC252","Спецоснастка и спецодежда 10.10. Поставка 14дн.",null,804001000008,"шт"]
["00-00010792",null,"Пластина UniCard  UC-EMLP (11X9)  10 элементов/карточек, с самоклеющимися пластмассовыми маркировочн","Материал 10.01. Поставка 21дн.",null,null,"шт"]
["00-00010794",null,"Пластина UniCard  UC-EMLP (15X5)  10 элементов/карточек, с самоклеющимися пластмассовыми маркировочн","Материал 10.01. Поставка 21дн.",null,null,"шт"]
["00-00010795",null,"Пластина UniCard UC-EMLP (20X8), 10 элементов/карт","Материал 10.01. Поставка 21дн.",null,null,"шт"]
["00-00010801",null,"Пластина UniCard UC-EMLP (60X15) , 4 элемента/карточки, с самоклеющимися пластмассовыми маркировочны","Материал 10.01. Поставка 21дн.",null,null,"шт"]
["00-00010803",null,"Пластина UniCard UC-EMLP (60X30) , 3 элемента/карточки, с самоклеющимися пластмассовыми маркировочны","Материал 10.01. Поставка 21дн.",null,null,"шт"]
["00-00023108","030_BST","Пластина анкерная Ex-120","Покупные полуфабр. и комплект.10.02. Поставка 30дн",null,515006030019,"шт","Кабельные проходки"]
["00-00019021","393_Радиант","Пластина верхняя СТВМ 24 ЩШП№015.1-006 *НЕ ИСПОЛЬЗОВАТЬ с 01.05.2017 (НЕСООТВЕТСТВИЕ НАЗВАНИЯ КД)","Покупные полуфабр. и комплект.10.02. Поставка 42дн",null,501002393001,"шт"]
["00-00015282",null,"Пластина для дифдатчика Fuji СТВМ 07 ЩП № 006-0005","Покупные полуфабр. и комплект.10.02. Поставка 50дн",null,null,"шт","комплектующие для ПС"]
["00-00020079","301_DKC","Пластина для подвеса проволочного лотка на шпильке","Покупные полуфабр. и комплект.10.02. Поставка 5дн","FC37311",543006301201,"шт"]
["00-00018329","002_B&R","Пластина заземления кабеля Х20. Набор из 100 шт.","Покупные полуфабр. и комплект.10.02. Поставка 21дн","X20AC0SG1.0100",502004002001,"шт"]
["00-00023678","300_Отечественные","Пластина защитная для маски сварщика поликарбонат (120х100х1 мм)","Спецоснастка и спецодежда 10.10. Поставка 5дн.",null,583002300006,"шт","СИЗ."]
["00-00017779","300_Отечественные","Пластина защитная поликарбонат 110х90 мм","Спецоснастка и спецодежда 10.10. Поставка 14дн.",null,820001300002,"шт"]
["00-00013787","011_Phoenix Contact","Пластина изоляционная для реле PLC, толщина 2мм, черная","Покупные полуфабр. и комплект.10.02. Поставка 21дн",2966841,504005011001,"шт","комплектующие изделия АСУТП"]
["00-00015797",null,"Пластина креп. 182х150 СТ 9038325-0101","Покупные полуфабр. и комплект.10.02. Поставка 30дн",null,null,"шт"]
["00-00015798",null,"Пластина креп. 182х80 СТ 9038325-0102","Покупные полуфабр. и комплект.10.02. Поставка 30дн",null,null,"шт"]
["00-00023500","301_DKC","Пластина крепежная GSV H100","Покупные полуфабр. и комплект.10.02. Поставка 21дн",30015,543008301037,"шт"]
["00-00023499","301_DKC","Пластина крепежная GSV H80","Покупные полуфабр. и комплект.10.02. Поставка 21дн",30014,543008301036,"шт"]
["00-00015799",null,"Пластина крепежная СТВМ 21 БК-11.1003 для БК","Покупные полуфабр. и комплект.10.02. Поставка 30дн",null,null,"шт"]
["00-00015800",null,"Пластина крепежная СТВМ 21 БК-11.1004 для БК","Покупные полуфабр. и комплект.10.02. Поставка 30дн",null,null,"шт"]
["00-00016074","300_Отечественные","Пластина монтажная  СТВМ ПМ-0002","Покупные полуфабр. и комплект.10.02. Поставка 30дн",null,null,"шт"]
["00-00016075","300_Отечественные","Пластина монтажная  СТВМ ПМ-0003","Покупные полуфабр. и комплект.10.02. Поставка 30дн",null,null,"шт"]
["00-00019075","300_Отечественные","Пластина монтажная  СТВМ ПМ-0003 (оцинк.)","Покупные полуфабр. и комплект.10.02. Поставка 30дн",null,null,"шт"]
["00-00016034","300_Отечественные","Пластина монтажная  СТВМ ПМ-0004","Покупные полуфабр. и комплект.10.02. Поставка 42дн",null,501001300012,"шт"]
["00-00019464","393_Радиант","Пластина монтажная датчика перепада давления SITRANS","Покупные полуфабр. и комплект.10.02. Поставка 50дн",null,547010393002,"шт"]
["00-00019171","300_Отечественные","Пластина монтажная ПМ-0007","Покупные полуфабр. и комплект.10.02. Поставка 30дн",null,null,"шт"]
["00-00019172","300_Отечественные","Пластина монтажная ПМ-0007 (оцинк.)","Покупные полуфабр. и комплект.10.02. Поставка 30дн",null,null,"шт"]
["00-00019772","300_Отечественные","Пластина монтажная СТВМ ПМ-0008","Покупные полуфабр. и комплект.10.02. Поставка 30дн",null,null,"шт","Комплектующие по кооперации"]
["00-00020506","300_Отечественные","Пластина монтажная СТВМ ПМ-0008-01","Покупные полуфабр. и комплект.10.02. Поставка 5дн",null,null,"шт","Комплектующие по кооперации"]
["00-00019022","393_Радиант","Пластина нижняя СТВМ 24 ЩШП№015.1-007 *НЕ ИСПОЛЬЗОВАТЬ с 01.05.2017 (НЕСООТВЕТСТВИЕ НАЗВАНИЯ КД)","Покупные полуфабр. и комплект.10.02. Поставка 42дн",null,501002393002,"шт"]
["00-00013933","011_Phoenix Contact","Пластина разделительная, Ш2хВ39хГ59,8 мм, крепление на DIN-рейку, серая","Покупные полуфабр. и комплект.10.02. Поставка 21дн",3030721,508007011044,"шт","комплектующие изделия АСУТП"]
["00-00014501","011_Phoenix Contact","Пластина разделительная, Ш2хВ73,5хГ47,2 мм, крепление на DIN-рейку, серая","Покупные полуфабр. и комплект.10.02. Поставка 21дн",3024481,508007011062,"шт","комплектующие изделия АСУТП"]
["00-00014486","011_Phoenix Contact","Пластина разделительная, Ш2хВ76,6хL45 мм, крепление на DIN-рейку, серая","Покупные полуфабр. и комплект.10.02. Поставка 21дн",3030789,508007011046,"шт","комплектующие изделия АСУТП"]
["00-00014503","011_Phoenix Contact","Пластина разделительная, Ш2хВ88,7хГ53 мм, крепление на DIN-рейку, серая","Покупные полуфабр. и комплект.10.02. Поставка 21дн",3030747,508007011064,"шт","комплектующие изделия АСУТП"]
["00-00014502","011_Phoenix Contact","Пластина разделительная, Ш2хВ90,9хГ45 мм, крепление на DIN-рейку, серая","Покупные полуфабр. и комплект.10.02. Поставка 21дн",3030815,508007011063,"шт","комплектующие изделия АСУТП"]
["00-00023158","011_Phoenix Contact","Пластина резделительная UHV -TP1","Покупные полуфабр. и комплект.10.02. Поставка 21дн",2130402,508007011094,"шт","комплектующие изделия АСУТП"]
["00-00024009","301_DKC","Пластина соединительная GTO H100","Покупные полуфабр. и комплект.10.02. Поставка 21дн",37305,543008301039,"шт"]
["00-00024007","301_DKC","Пластина соединительная GTO H80","Покупные полуфабр. и комплект.10.02. Поставка 21дн",37303,543008301038,"шт"]
["00-00015801",null,"Пластина СТВМ 22 БК-3,5.5001 для БК","Покупные полуфабр. и комплект.10.02. Поставка 30дн",null,null,"шт"]
["00-00015803",null,"Пластина СТВМ БК-03-0311 для БК","Покупные полуфабр. и комплект.10.02. Поставка 30дн",null,null,"шт"]
["00-00020606","300_Отечественные","Пластина-I-ТМКЩ-С-3 ГОСТ 7338-90","Материал 10.01. Поставка 5дн.",null,917001300006,"м2"]
["00-00023120","013_Schneider Electric","Плата аналоговых входов AIU211.8AI (2071652)","Покупные полуфабр. и комплект.10.02. Поставка 28дн",2071652,512004013003,"шт"]
["00-00023121","013_Schneider Electric","Плата дискретных входов (16 входов). Напряжения питания 24 В пост. (А01) (DIO 200)","Покупные полуфабр. и комплект.10.02. Поставка 28дн","DIO 200",512004013004,"шт"]
["00-00023604","018_Cisco","Плата интерфейсная Cisco HWIC-4ESW (4 порта Ethernet 10/100BaseT)","Покупные полуфабр. и комплект.10.02. Поставка 30дн","HWIC-4ESW",517005018024,"шт"]
["00-00023163","016_ABB","Плата монтажная TU810V1","Покупные полуфабр. и комплект.10.02. Поставка 28дн","3BSE013230R1",512010016005,"шт"]
["00-00023071","016_ABB","Плата монтажная TU818","Покупные полуфабр. и комплект.10.02. Поставка 28дн","3BSE069209R1",512010016001,"шт"]
["00-00023129","016_ABB","Плата монтажная TU841","Покупные полуфабр. и комплект.10.02. Поставка 28дн","3BSE020848R1",512010016004,"шт"]
["00-00023126","016_ABB","Плата монтажная TU842","Покупные полуфабр. и комплект.10.02. Поставка 28дн","3BSE020850R1",512010016002,"шт"]
["00-00023128","016_ABB","Плата монтажная резервированная TU840","Покупные полуфабр. и комплект.10.02. Поставка 28дн","3BSE020846R1",512010016003,"шт"]
["00-00021114","013_Schneider Electric","Плата монтажная, перфорированная 508х825мм, Telequick","Покупные полуфабр. и комплект.10.02. Поставка 5дн","NSYSTMP8260",501002013002,"шт"]
["00-00015925","013_Schneider Electric","Плата монтажная, перфорированная, 508х600мм, Telequick","Покупные полуфабр. и комплект.10.02. Поставка 42дн","NSYSTMP6060",501002013001,"шт"]
["00-00014810","347_Промеко","Плата перфорированная 508х1875","Покупные полуфабр. и комплект.10.02. Поставка 42дн","508х1875",501002347001,"шт","комплектующие изделия АСУТП"]
["00-00014811","347_Промеко","Плата перфорированная 708х1875","Покупные полуфабр. и комплект.10.02. Поставка 42дн","708х1875",501002347002,"шт","комплектующие изделия АСУТП"]
["00-00019977","300_Отечественные","Плата печатная First-Cerya-V2-V2","Покупные полуфабр. и комплект.10.02. Поставка 5дн",null,518001300002,"шт","эл.часть имитатора задвижек"]
["00-00020465","154_Intel","Плата сетевая, 2xRJ45, 10/100/1000 Мбит/сек","Покупные полуфабр. и комплект.10.02. Поставка 5дн","E1G42ETBLK",518001154001,"шт"]
["00-00020466","018_Cisco","Плата сетевая, 4xRJ45-10/100/1000 Мбит/сек, 4хSFP-1000 Мбит/сек","Покупные полуфабр. и комплект.10.02. Поставка 5дн","SSM-4GE",517005018014,"шт"]
["00-00020077","000_Импортные","Плата сетевого контроллера m.2 Intel Dual Band Wireless-AC 8260, 2230, 2х2 AC+BT, eFE, LTE Coex, No","Инвентарь и хоз. принадлежности 10.09. Поставка 5д",null,null,"шт"]
["00-00020078","000_Импортные","Плата сетевого контроллера mini PCi-e Intel Dual Band Wireless-N 7260, 2х2 AGN+BT, HMC","Инвентарь и хоз. принадлежности 10.09. Поставка 5д",null,null,"шт"]
["00-00008911",null,"Плата управления АРС АР9630","Инвентарь и хоз. принадлежности 10.09. Поставка 5д",null,null,"шт"]
["00-00016036","300_Отечественные","Платик СТВМ  СКИП-0001","Покупные полуфабр. и комплект.10.02. Поставка 42дн",null,501001300014,"шт"]
["00-00007087",null,"Платформа Intel NUC Original BOXNUC5PPYH","Инвентарь и хоз. принадлежности 10.09. Поставка 5д",null,null,"шт"]
["00-00016547","300_Отечественные","Плашка G1/2''","Спецоснастка и спецодежда 10.10. Поставка 14дн.",null,804001300015,"шт","Область применения - нарезание или калибрование наружной трубной цилиндрической резьбы.\nТип резьбы - G; Размер резьбы - 1/2"]
["00-00019835","300_Отечественные","Плашка металлическая со штоком, диаметр 29 мм, латунь","Инвентарь и хоз. принадлежности 10.09. Поставка14д",96529,572001300013,"шт","Металлическая плашка со штоком диаметром 29 мм — это пломбировочное устройство, которое крепится на двери, утопленной в проеме, для контроля на предмет вскрытия помещений, шкафов и сейфов. Опечатывание осуществляется с помощью пластилина и металлической печати."]
["00-00019079","359_ЗУБР","Плашкодержатель 20х7мм для М5 - М6 (28140-20)","Спецоснастка и спецодежда 10.10. Поставка 14дн.","28140-20",804001359009,"шт","Плашкодержатель ЗУБР ЭКСПЕРТ 28140-20 предназначен для фиксации плашек при нарезке резьбы."]
["00-00000329",null,"Пленка 100","Строительные материалы 10.08. Поставка 14дн.",null,null,"шт"]
["00-00000214",null,"Пленка 80","Строительные материалы 10.08. Поставка 14дн.",null,null,"шт"]
["00-00018417","000_Импортные","Пленка для ламинирования А2 OFFICE KIT 426*600мм (100мкм) глянец 100 шт/уп","Прочие материалы 10.06. Поставка 5дн.",186842,null,"упак"]
["00-00023165","016_ABB","Пленка защитная RX865 для экрана сенсорной панели","Покупные полуфабр. и комплект.10.02. Поставка 30дн","3BSE042249R1",513001016001,"шт"]
["00-00014182","011_Phoenix Contact","Пленка защитная в CARRIER-EMLP, прозрачная, клейкая, 42 таблички на листе, размер 26,5х17,5 мм","Покупные полуфабр. и комплект.10.02. Поставка 21дн",800360,521007011030,"упак","комплектующие изделия АСУТП"]
["00-00014181","011_Phoenix Contact","Пленка защитная в CARRIER-EMLP, прозрачная, клейкая, 51 табличка на листе, размер 26,5х14,5 мм","Покупные полуфабр. и комплект.10.02. Поставка 21дн",800546,521007011029,"упак","комплектующие изделия АСУТП"]
["00-00014183","011_Phoenix Contact","Пленка защитная в CARRIER-EMP, прозрачная, размер 27х15 мм","Покупные полуфабр. и комплект.10.02. Поставка 21дн",829535,521007011031,"упак","комплектующие изделия АСУТП"]
["00-00014184","011_Phoenix Contact","Пленка защитная в CARRIER-EMP, прозрачная, размер 27х18 мм","Покупные полуфабр. и комплект.10.02. Поставка 21дн",829536,521007011032,"упак","комплектующие изделия АСУТП"]
["00-00023432","612_STAYER","Пленка защитная укрывочная STAYER (7мкм 4х12,5м)","Материал 10.01. Поставка 5дн.","1225-07-12",952002612001,"шт"]
["00-00023329","000_Импортные","Пленка клеящаяся ORACAL 641 Economy Cal лист А4 белая","Материал 10.01. Поставка 21дн.",null,921001000008,"шт"]
["00-00023328","000_Импортные","Пленка клеящаяся ORACAL 641 Economy Cal лист А4 желтая","Материал 10.01. Поставка 21дн.",null,921001000007,"шт"]
["00-00023327","000_Импортные","Пленка клеящаяся ORACAL 641 Economy Cal лист А4 зеленая","Материал 10.01. Поставка 21дн.",null,921001000006,"шт"]
["00-00023326","000_Импортные","Пленка клеящаяся ORACAL 641 Economy Cal лист А4 коричневая","Материал 10.01. Поставка 21дн.",null,921001000005,"шт"]
["00-00023325","000_Импортные","Пленка клеящаяся ORACAL 641 Economy Cal лист А4 красная","Материал 10.01. Поставка 21дн.",null,921001000004,"шт"]
["00-00023324","000_Импортные","Пленка клеящаяся ORACAL 641 Economy Cal лист А4 синяя","Материал 10.01. Поставка 21дн.",null,921001000003,"шт"]
["00-00021455","000_Импортные","Пленка маркировочная А4","Материал 10.01. Поставка 7дн.",null,921001000002,"шт"]
["00-00022775","000_Импортные","Пленка монтажная Oratape МТ-95","Материал 10.01. Поставка 14дн.",null,953001000002,"м"]
["00-00023073","300_Отечественные","Пленка полиэтиленовая 200мкм ширина 3м/рукав 1,5м(100м)","Материал 10.01. Поставка 7дн.",null,950001300020,"м"]
["00-00010263",null,"Пленка самоклеющ DEKORON","Строительные материалы 10.08. Поставка 14дн.",null,null,"м"]
["00-00013673","300_Отечественные","Плёнка упаковочная воздушно-пузырьковая 1.5х100м (2-75) (ВПП 2)","Материал 10.01. Поставка 14дн.",null,950001300002,"рул","сырье и материалы для ПС"]
["00-00014187","003_Brauberg","Пленка-пакет ламинирующая А4 (216х306мм), 80мкм","Материал 10.01. Поставка 14дн.",null,901002003001,"шт","комплектующие изделия АСУТП"]
["00-00016935","000_Импортные","Пленки для шлема Aspekt (упак.50 шт)","Спецоснастка и спецодежда 10.10. Поставка 5дн.",null,583002000002,"упак","сменные защитные пленки для стела шлема"]
["00-00002062",null,"Плинт размыкаемый","Инвентарь и хоз. принадлежности 10.09. Поставка14д",null,null,"шт"]
["00-00022782","300_Отечественные","Плинтус","Строительные материалы 10.08. Поставка 14дн.",null,null,"м"]
["00-00020056","000_Импортные","Плинтус нержавейка сатинированная BTACS 60A, 2 метра Progress Profiles","Строительные материалы 10.08. Поставка 14дн.",null,null,"шт"]
["00-00020502","300_Отечественные","Плита 002.69.36.001-01","Покупные полуфабр. и комплект.10.02. Поставка 5дн",null,null,"шт"]
["00-00016767","300_Отечественные","Плита 002.69.36.001-01 (окр)","Покупные полуфабр. и комплект.10.02. Поставка 30дн",null,null,"шт"]
["00-00021389","300_Отечественные","Плита минераловатная BASWOOL СТАНДАРТ 60 (1200х600х50)","Материал 10.01. Поставка 5дн.",null,914001300006,"м3","Плотность 60 кг/м3, размеры 1200х600х50"]
["00-00020214","300_Отечественные","Плита ОСБ-3  9х2500х1250 мм","Материал 10.01. Поставка 5дн.",null,911001300010,"шт"]
["00-00018126","300_Отечественные","Плита теплоизоляционная минераловатная, толщиной 50 мм","Материал 10.01. Поставка 30дн.",null,914001300004,"м2"]
["00-00022780","000_Импортные","Плитка ковровая L480","Строительные материалы 10.08. Поставка 14дн.",null,null,"м2"]
["00-00008439",null,"Плк 60*37 белый 2шт УТРУСТА","Инвентарь и хоз. принадлежности 10.09. Поставка 5д",null,null,"шт"]
["00-00008406",null,"Плк 60*60 белый 2шт УТРУСТА","Инвентарь и хоз. принадлежности 10.09. Поставка14д",null,null,"шт"]
["00-00008387",null,"Плк д/спц 20*50 белый Варьера","Инвентарь и хоз. принадлежности 10.09. Поставка14д",null,null,"шт"]
["00-00020360","300_Отечественные","Пломба пластиковая номерная, одноразовая, 235 мм, красные, 50 шт/уп","Прочие материалы 10.06. Поставка 3дн.",null,null,"упак"]
["00-00022309","386_СЕНСОР НПП","ПМП-152Л-1D18-УКБК-М27,НЖ-W5НР-L1700-В1600-D78x74-НЖ","Покупные полуфабр. и комплект.10.02. Поставка 5дн",null,547005386010,"шт"]
["00-00022310","386_СЕНСОР НПП","ПМП-152Л-УКБК-Фл.1-150-6,НЖ-W5НР-L2500-В2330-D78x74-НЖ","Покупные полуфабр. и комплект.10.02. Поставка 5дн",null,547005386011,"шт"]
["00-00023932","300_Отечественные","ПНД Седелка болт 63х1/2\"","Материал 10.01. Поставка 5дн.",null,970002300007,"шт"]
["00-00006699",null,"Пневматический распылитель 300мл.","Инвентарь и хоз. принадлежности 10.09. Поставка14д",null,null,"шт"]
["00-00023058","183_FESTO","Пневмоблок MSB6-1/2-FRC5:J1M1","Покупные полуфабр. и комплект.10.02. Поставка 5дн",530244,543004183002,"шт","Комплектация: фильтр-регулятор + маслораспылитель\nПрисоединение магистрали: G1/2\nНоминальный расход: 3700 л/мин\nРегулировка давления на выходе: от 0,5 до 12 бар\nМаксимальное давление на входе: 20 бар\nТонкость фильтрации: 40 мкм\nОбъём стакана для сбора влаги: 38 мл\nТип отвода конденсата: ручной, поворотом"]
["00-00016399","604_Metabo","Пневмодрель 1800/мин, БЗП 10мм, картон DB 10","Спецоснастка и спецодежда 10.10. Поставка 14дн.",604120000,806001604001,"шт","обслуживание МПСА (ЛТМ)"]
["00-00020467","000_Импортные","Пневмодрель Fubag DRS142/1800 (142л/мин_6.3бар_1800об/мин_1.8кг)_реверс + набор_кейс","Спецоснастка и спецодежда 10.10. Поставка 5дн.",null,806001000002,"шт"]
["00-00019869",null,"ПНР / Собственная","РАБОТЫ (по Акту)",null,null,"шт"]
["00-00018524",null,"ПНР / Субподряд","РАБОТЫ (по Акту)",null,null,"шт"]
["00-00020701",null,"ПНР, производимые с оборудованием с местом проведения: Комсомольский НПЗ","РАБОТЫ (по Акту)",null,null,"шт","Пуско-наладочные работы выполняются Поставщиком в соответствии с условиями договора № 2013469993 от \"19\" декабря 2016г. (ООО «Эндресс+Хаузер»)"]
["00-00022273","000_Импортные","ПО Microsoft Office Home and Business 2016 32/64 Russian Russia Only DVD No Skype P2","Покупные полуфабр. и комплект.10.02. Поставка 5дн",null,514000000003,"шт"]
["00-00021382","013_Schneider Electric","ПО Unity Pro XL V 11.0","Покупные полуфабр. и комплект.10.02. Поставка 5дн",null,514000013008,"шт"]
["00-00013229","340_Эльстер Метроника","ПО АльфаЦЕНТР Коммуникатор 4.2","Покупные полуфабр. и комплект.10.02. Поставка 14дн",null,514000340001,"шт"]
["00-00019872",null,"Поверка оборудования","РАБОТЫ (по Акту)",null,null,"шт"]
["00-00021050","000_Импортные","Поверочная газовая смесь для СГОЭС","ГСМ 10.03. Поставка 3дн.",null,951001300021,"шт"]
["00-00023096","358_Электронстандарт – прибор","Поверочная газовая смесь ПГС (пропан 0,85+/-0,05%об.д.), объем 4л., вент. ВТР, ротаметр, трубка ПВХ","Материал 10.01. Поставка 30дн.",null,924001358001,"компл"]
["00-00017304","301_DKC","Поворот на 90 градусов D=20х1мм оцинкованный","Покупные полуфабр. и комплект.10.02. Поставка 20дн","6013-20L",515012301003,"упак"]
["00-00017684","301_DKC","Поворот на 90 градусов D=25 мм оцинкованный","Покупные полуфабр. и комплект.10.02. Поставка 20дн","6013-25L",515012301005,"упак"]
["00-00016525","011_Phoenix Contact","Повторитель для развязки по напряжению и увеличения дальности передачи сигналов в 2-проводных шинных","Покупные полуфабр. и комплект.10.02. Поставка 42дн",2744429,517004011002,"шт","комплектующие изделия АСУТП"]
["00-00017829","013_Schneider Electric","Повторитель оптоволоконный RIO в шасси Modicon X80 (BMXNRP0200)","Покупные полуфабр. и комплект.10.02. Поставка 28дн","BMXNRP0200",512009013012,"шт"]
["00-00017404","371_Геолинк","Повторитель-разветвитель интерфейса RS485 Невод+ПР","Покупные полуфабр. и комплект.10.02. Поставка 28дн",null,512012371001,"шт","Модуль НЕВОД+ПР предназначен для гальванической изоляции \nсегментов сети, регенерации передаваемого сигнала, увеличения \nнагрузочной способности протяженности линии связи интерфейса \nRS-485."]
["00-00019381",null,"Подарки","Прочие материалы 10.06. Поставка 3дн.",null,null,"шт"]
["00-00023770",null,"Подарочная карта \"Чемпион\" (новая)","Прочие материалы 10.06. Поставка 3дн.",null,null,"шт"]
["00-00000442",null,"подбор персонала","УСЛУГИ (по Акту)",null,null,"шт"]
["00-00000367",null,"подвес","Строительные материалы 10.08. Поставка 14дн.",null,null,"шт"]
["00-00017844","300_Отечественные","Подвес металлический для кабелей связи П-23","Покупные полуфабр. и комплект.10.02. Поставка 20дн",null,515012300001,"шт"]
["00-00020242","013_Schneider Electric","Подвижный блок на 9 проводов (для автоматического выключателя) LV432523","Покупные полуфабр. и комплект.10.02. Поставка 5дн","LV432523",507009013009,"шт"]
["00-00023050","СКАД тех","Поддон 1200х500","Полуфабрикаты - производство БК / без ПИД","СТВМ70.321234.005.040","СТВМ70.321234.005.040","шт"]
["00-00016029",null,"Поддон деревянный 1200х800 г/п 1500 1сорт","Инвентарь и хоз. принадлежности 10.09. Поставка14д",null,null,"шт"]
["00-00022722","300_Отечественные","Поддон для упаковки диабоксов 1500х900х150","Покупные полуфабр. и комплект.10.02. Поставка 30дн","ПТ0007",null,"шт","мебель"]
["00-00016766","300_Отечественные","Поддон для фасонных элементов 1150х2300","Материал 10.01. Поставка 14дн.",null,950001300007,"шт"]
["00-00022727","300_Отечественные","Поддон тарный 1000х1100х150","Покупные полуфабр. и комплект.10.02. Поставка 30дн","ПТ0002",null,"шт","мебель"]
["00-00022726","300_Отечественные","Поддон тарный 1200х1100х150","Покупные полуфабр. и комплект.10.02. Поставка 30дн","ПТ0003",null,"шт","мебель"]
["00-00022721","300_Отечественные","Поддон тарный 1200х1350х150","Покупные полуфабр. и комплект.10.02. Поставка 30дн","ПТ0008",null,"шт","мебель"]
["00-00022725","300_Отечественные","Поддон тарный 1370х1100х150","Покупные полуфабр. и комплект.10.02. Поставка 30дн","ПТ0004",null,"шт","мебель"]
["00-00022724","300_Отечественные","Поддон тарный 1450х1100х150","Покупные полуфабр. и комплект.10.02. Поставка 30дн","ПТ0005",null,"шт","мебель"]
["00-00022723","300_Отечественные","Поддон тарный 1550х1100х150","Покупные полуфабр. и комплект.10.02. Поставка 30дн","ПТ0006",null,"шт","мебель"]
["00-00022728","300_Отечественные","Поддон тарный 800х1100х150","Покупные полуфабр. и комплект.10.02. Поставка 30дн","ПТ0001",null,"шт","мебель"]
["00-00018425","012_Rittal","Поддон, 2 ЕВ для одной 482,6 мм (19˝) крепежной плоскости RAL 7035","Покупные полуфабр. и комплект.10.02. Поставка 42дн","7282.035",501001012109,"шт","комплектующие изделия АСУТП"]
["00-00005327",null,"Поддоны для бумаг  набор 2шт","Прочие материалы 10.06. Поставка 5дн.",null,null,"шт"]
["00-00008786",null,"Подложка листовая","Строительные материалы 10.08. Поставка 14дн.",null,null,"м2"]
["00-00015687",null,"Поднос ТИТАН","Инвентарь и хоз. принадлежности 10.09. Поставка14д",null,null,"шт","Поднос универсальный большой для переноски посуды. Прочный материал обеспечивает долговечность изделия. Рельефная поверхность предотвращает скольжение посуды на подносе."]
["00-00020664",null,"Подпорка для цветов пластиковая 60 см прозрачная (ПИ-14-2ТХ)","Инвентарь и хоз. принадлежности 10.09. Поставка 5д",497372,null,"шт"]
["00-00016006",null,"Подставка для бумаги 9х9х5 см, прозрачный","Прочие материалы 10.06. Поставка 5дн.",null,null,"шт"]
["00-00016005",null,"Подставка для бумаги 9х9х9, СТАММ прозрачный","Прочие материалы 10.06. Поставка 5дн.",null,null,"шт"]
["00-00017593","053_Hewlett Packard","Подставка для монитора HP Adjustable Dual Display Stand (AW664AA)","Покупные полуфабр. и комплект.10.02. Поставка 30дн","AW664AA",518001053015,"шт"]
["00-00010740",null,"Подставка для монтажа","Инвентарь и хоз. принадлежности 10.09. Поставка 5д",null,null,"шт"]
["00-00023642","194_Fellowes","Подставка для ног FELLOWES CRC-8035001","Покупные полуфабр. и комплект.10.02. Поставка 50дн","FS-80350",570001194001,"шт"]
["00-00017536",null,"Подставка канцеляр.мелочей СТАММ ПРОФИ, 7 отдел.черный ОР-01","Прочие материалы 10.06. Поставка 5дн.",32317,null,"шт"]
["00-00017635","389_ALG","Подставка настольная ALG УНП-36/65","Покупные полуфабр. и комплект.10.02. Поставка 30дн",null,518001389001,"шт","Настольная подставка для телевизора"]
["00-00019562",null,"Подставка под елку","Прочие материалы 10.06. Поставка 3дн.",null,null,"шт"]
["00-00008914",null,"Подставка под огнетушитель  П-15","Инвентарь и хоз. принадлежности 10.09. Поставка14д",null,null,"шт"]
["00-00008915",null,"Подставка под огнетушитель  П-20","Инвентарь и хоз. принадлежности 10.09. Поставка14д",null,null,"шт"]
["00-00015107","300_Отечественные","Подставка под огнетушитель ОУ-5","Спецоснастка и спецодежда 10.10. Поставка 30дн.",null,577001300020,"шт","СИЗ/ЗИП"]
["00-00016967","300_Отечественные","Подставка под огнетушитель П-15","Спецоснастка и спецодежда 10.10. Поставка 30дн.",null,577001300027,"шт"]
["00-00023309",null,"Подставка под системный блок","Инвентарь и хоз. принадлежности 10.09. Поставка 5д",null,null,"шт"]
["00-00018907",null,"Подставка Рка-ЩП№2.11-0400 окр.","Полуфабрикаты - по кооперации",null,null,"шт"]
["00-00003510",null,"Подставка стакан для ручек","Прочие материалы 10.06. Поставка 3дн.",null,null,"шт"]
["00-00018096","300_Отечественные","Подставка-органайзер СТАММ \"Авангард\", 132*122*108 мм, 5 отделений, серая","Прочие материалы 10.06. Поставка 5дн.",235818,null,"шт"]
["00-00015678",null,"Подставка-органайзер СТАММ \"Профи\", 130х130х90 мм, 6 отделений, черная","Прочие материалы 10.06. Поставка 5дн.",null,null,"шт"]
["00-00002424",null,"Подушка гелевая для смачивания пальцев","Прочие материалы 10.06. Поставка 5дн.",null,null,"шт"]
["00-00018239","300_Отечественные","Подушка противопожарная (для заделки кабельных проходов в гофрированных трубах) ППУ (300х100х20 мм)","Материал 10.01. Поставка 21дн.",null,913001300013,"шт","Подушки противопожарные предназначены для уплотнения кабельных проходок диаметром свыше 100 мм, создания огнепреградительных поясов, защиты от распространения огня и выделяющихся при горении дыма и газов."]
["00-00000087",null,"Подушка штемпельная сменная Е/R40","Прочие материалы 10.06. Поставка 5дн.",3255,null,"шт"]
["00-00019041","000_Импортные","Подшипник 1000809 2RS (Neutral)","Запасные части 10.05. Поставка 5дн.",null,null,"шт","Внутренний диаметр: 45 мм. Внешний диаметр: 58 мм.\nВысота: 7 мм. Вес: 0.04 кг"]
["00-00018744","000_Импортные","Подшипник 6-7206А 15пз ВС","Запасные части 10.05. Поставка 5дн.",null,null,"шт","Для поворотной опоры"]
["00-00019042","000_Импортные","Подшипник 80205 (Craft)","Запасные части 10.05. Поставка 5дн.",null,null,"шт","Подшипник шариковый радиальный"]
["00-00021773","300_Отечественные","Подшипник 8116 (51116)","Запасные части 10.05. Поставка 5дн.",null,null,"шт"]
["00-00019040","398_2 ГПЗ","Подшипник 8116 Н ГОСТ 7872-89","Запасные части 10.05. Поставка 5дн.",null,null,"шт","Шариковый упорный подшипник"]
["00-00023002","300_Отечественные","Поликарбонат монолитный \"КАРБОГЛАСС\" 2х2050х3050","Материал 10.01. Поставка 14дн.",null,970003300002,"шт"]
["00-00023000","300_Отечественные","Поликарбонат монолитный \"КАРБОГЛАСС\" 3х2050х3050","Материал 10.01. Поставка 14дн.",null,970003300001,"шт"]
["00-00014189","304_Карбогласс","Поликарбонат монолитный МПК КАРБОГЛАСС 2050х3050х3 мм","Материал 10.01. Поставка 14дн.",null,901002304001,"шт","комплектующие изделия АСУТП"]
["00-00023285",null,"Полироль для мебели","Инвентарь и хоз. принадлежности 10.09. Поставка 5д",null,null,"шт"]
["00-00015544","007_JETAPRO","Полиуретановый герметик белый Jeta Seal 5593","Материал 10.01. Поставка 14дн.",20516,930001007001,"шт","Окраска"]
["00-00014274","300_Отечественные","Полиуретановый клей  \"Soudabond easy\"","Материал 10.01. Поставка 21дн.",null,918001300003,"шт"]
["00-00017226","300_Отечественные","Полка 002.69.60.002","Покупные полуфабр. и комплект.10.02. Поставка 30дн","002.69.60.002",null,"шт"]
["00-00017225","300_Отечественные","Полка 002.69.60.003","Покупные полуфабр. и комплект.10.02. Поставка 30дн","002.69.60.003",null,"шт"]
["00-00017228","300_Отечественные","Полка 002.69.60.004","Покупные полуфабр. и комплект.10.02. Поставка 30дн","002.69.60.004",null,"шт"]
["00-00017229","300_Отечественные","Полка 002.69.60.005","Покупные полуфабр. и комплект.10.02. Поставка 30дн","002.69.60.005",null,"шт"]
["00-00018832","394_СЗЭМИ","Полка быстрой фиксации ПБ8 цУТ1,5 (KS110026Z)","Покупные полуфабр. и комплект.10.02. Поставка 7дн","KS110026Z",520002394005,"шт"]
["00-00020107","300_Отечественные","Полка кабельная К-1160 УТ1,5 оцинкованная","Покупные полуфабр. и комплект.10.02. Поставка 5дн","К1160УТ1,5",543007300202,"шт"]
["00-00020110","300_Отечественные","Полка кабельная К-1161 УТ1,5 оцинкованная","Покупные полуфабр. и комплект.10.02. Поставка 5дн","К1161УТ1,5",543007300204,"шт"]
["00-00018810","394_СЗЭМИ","Полка кабельная оцинкованная, L=171 мм, климатическое исполнение УТ1,5 ПБ6 цУТ1,5 ТУ 3449-005-013953","Покупные полуфабр. и комплект.10.02. Поставка 7дн","KS110016Z",520002394002,"шт"]
["00-00013508","032_Conteg","Полка клавиатурная откидная","Покупные полуфабр. и комплект.10.02. Поставка 10дн","DPPV01H",574001032001,"шт"]
["00-00021348","361_Viking","Полка оновная Викинг ПО-15-3","Покупные полуфабр. и комплект.10.02. Поставка 5дн",null,570001361007,"шт"]
["00-00018358","012_Rittal","Полка откидная для клавиатуры и мыши, для двери 800мм","Покупные полуфабр. и комплект.10.02. Поставка 42дн","2379.800",501001012100,"шт","комплектующие изделия АСУТП"]
["00-00016066","300_Отечественные","Полка поперечная  СТВМ ЩШП-0603-01","Покупные полуфабр. и комплект.10.02. Поставка 42дн",null,501001300030,"шт"]
["00-00016067","300_Отечественные","Полка поперечная  СТВМ ЩШП-0603-02","Покупные полуфабр. и комплект.10.02. Поставка 42дн",null,501001300031,"шт"]
["00-00016068","300_Отечественные","Полка поперечная  СТВМ ЩШП-0603-03","Покупные полуфабр. и комплект.10.02. Поставка 42дн",null,501001300032,"шт"]
["00-00016069","300_Отечественные","Полка поперечная  СТВМ ЩШП-0603-04","Покупные полуфабр. и комплект.10.02. Поставка 42дн",null,501001300033,"шт"]
["00-00015914","012_Rittal","Полка приборная, для шкафа Ш800, 671х29х400мм","Покупные полуфабр. и комплект.10.02. Поставка 42дн","7184.035",501001012073,"шт"]
["00-00012626",null,"Полка ТОДАЛЕН","Инвентарь и хоз. принадлежности 10.09. Поставка 5д",30279473,null,"шт"]
["00-00016070","300_Отечественные","Полка торцевая  СТВМ ЩШП-0604-01","Покупные полуфабр. и комплект.10.02. Поставка 42дн",null,501001300034,"шт"]
["00-00016071","300_Отечественные","Полка торцевая  СТВМ ЩШП-0604-02","Покупные полуфабр. и комплект.10.02. Поставка 42дн",null,501001300035,"шт"]
["00-00018360","012_Rittal","Полка, выдвижная, для коврика мыши","Покупные полуфабр. и комплект.10.02. Поставка 42дн","2379.900",501001012102,"шт","комплектующие изделия АСУТП"]
["00-00008909",null,"Полка/СВ-75У","Инвентарь и хоз. принадлежности 10.09. Поставка 5д",null,null,"шт"]
["00-00018930","300_Отечественные","Полоса  30х5 ГОСТ 103-2006 / Ст 3 кп ГОСТ14637-89","Материал 10.01. Поставка 7дн.",null,910006300030,"кг"]
["00-00018640","300_Отечественные","Полоса  40х4 ГОСТ 103-2006 / Ст 3 кп ГОСТ14637-89","Материал 10.01. Поставка 7дн.",null,910006300026,"кг"]
["00-00018922","300_Отечественные","Полоса  60х5 ГОСТ 103-2006 / Ст 3 кп ГОСТ14637-89","Материал 10.01. Поставка 7дн.",null,910006300029,"кг"]
["00-00018920","300_Отечественные","Полоса  Б-2 14х4 ГОСТ 103-2006 / Ст 3 кп ГОСТ14637-89","Материал 10.01. Поставка 7дн.",null,910006300028,"кг"]
["00-00018688","300_Отечественные","Полоса  Б-2 25х4 ГОСТ 103-2006 / Ст 3 кп ГОСТ14637-89","Материал 10.01. Поставка 7дн.",null,910006300027,"кг"]
["00-00017683","300_Отечественные","Полоса 14х4 ГОСТ 103-2006 / Ст 3 кп2 ГОСТ 535-88","Материал 10.01. Поставка 7дн.",null,910006300022,"м"]
["00-00019412","300_Отечественные","Полоса 20х4 ГОСТ 103-2006 / Ст 3 кп2 ГОСТ 535-88","Материал 10.01. Поставка 7дн.",null,910006300034,"м"]
["00-00019047","300_Отечественные","Полоса 25х4 (с цинковым покрытием по ГОСТ 9.307-89) ГОСТ 103-2006","Материал 10.01. Поставка 7дн.",null,910006300032,"м"]
["00-00017323","300_Отечественные","Полоса 25х4 ГОСТ 103-2006 / Ст 3 кп2 ГОСТ 535-88","Материал 10.01. Поставка 7дн.",null,910006300020,"м"]
["00-00013292","300_Отечественные","Полоса 4*40 ГОСТ 103-2006 / Ст3пс 535-2005","Материал 10.01. Поставка 5дн.",null,910000300003,"м","Заземление, Площадка"]
["00-00015695","300_Отечественные","Полоса 40х4","Материал 10.01. Поставка 7дн.",null,910006300012,"т"]
["00-00017313","300_Отечественные","Полоса 40х4 (с цинковым покрытием по ГОСТ 9.307-89) ГОСТ 103-2006","Материал 10.01. Поставка 7дн.",null,910006300019,"м"]
["00-00019048","300_Отечественные","Полоса 40х5 (с цинковым покрытием по ГОСТ 9.307-89) ГОСТ 103-2006","Материал 10.01. Поставка 7дн.",null,910006300033,"м"]
["00-00015443","300_Отечественные","Полоса 4х40 ГОСТ 103-2006/Ст3пс ГОСТ 535-2005","Материал 10.01. Поставка 5дн.",null,910000300004,"т","сырье и материалы для ПС"]
["00-00016286","011_Phoenix Contact","Полоса маркировочная ESL 26x6, с перфорацией, для лазерного принтера, 266 табличек на листе, 26х6 мм","Покупные полуфабр. и комплект.10.02. Поставка 21дн",808105,521003011009,"шт","Комплектующие изделия АСУТП. Лист, белый, без маркировки, маркируется с помощью: офисные системы печати плоттер, с перфорацией. Тип монтажа: вставить.\nРазмер маркировочного поля: 26 х 6 мм"]
["00-00005966",null,"Полотенца бумажные  2 сл 20 шт/уп","Инвентарь и хоз. принадлежности 10.09. Поставка14д",null,null,"упак"]
["00-00006223",null,"Полотенца бумажные 2-х слойные","Инвентарь и хоз. принадлежности 10.09. Поставка14д",null,null,"упак"]
["00-00005904",null,"Полотенца бумажные 6  рул/уп","Инвентарь и хоз. принадлежности 10.09. Поставка14д",null,null,"упак"]
["00-00000092",null,"Полотенца бумажные ZEWA 2 сл 4 рул/уп","Инвентарь и хоз. принадлежности 10.09. Поставка14д",null,null,"упак"]
["00-00017321",null,"Полотенца для рук Клинекс Ультра","Инвентарь и хоз. принадлежности 10.09. Поставка14д",null,null,"ящ"]
["00-00016096",null,"Полотенце бумажные 2-слойн.","Инвентарь и хоз. принадлежности 10.09. Поставка14д",null,null,"шт"]
["00-00016023",null,"Полотенце вафельное отбеленное 40х80 182г/м Иваново","Инвентарь и хоз. принадлежности 10.09. Поставка14д",null,null,"шт"]
["00-00020614","000_Импортные","Полотно биметаллическое SANDFLEX для ручных ножовок BAHCO 3906-300-24-100","Спецоснастка и спецодежда 10.10. Поставка 5дн.",null,803001000009,"шт","300x13x0.65 мм; 24 зуб/дюйм"]
["00-00022408",null,"Полотно нетканное ХПП","Инвентарь и хоз. принадлежности 10.09. Поставка14д",null,null,"м"]
["00-00016095",null,"Полотно нетканное ХПП 1 рул.","Инвентарь и хоз. принадлежности 10.09. Поставка14д",null,null,"шт"]
["00-00020615","621_Topex","Полотно ножовочное по металлу TOPEX двухстороннее, 300 x 25 мм, закаленные зубья  10A335","Спецоснастка и спецодежда 10.10. Поставка 5дн.","10A335",803001621001,"шт"]
["00-00015804",null,"Полотно СТВМ БК-БД-0121 для БК","Покупные полуфабр. и комплект.10.02. Поставка 30дн",null,null,"шт"]
["00-00020601","300_Отечественные","Полуботинки  Корвет","Спецоснастка и спецодежда 10.10. Поставка 5дн.",null,576001300129,"пар"]
["00-00016435","300_Отечественные","Полуботинки \"Protection\" с поликарб. подноском ПУ-ТПУ р.43","Спецоснастка и спецодежда 10.10. Поставка 5дн.",null,576001300069,"пар"]
["00-00017029","300_Отечественные","Полуботинки \"Грэм\"","Спецоснастка и спецодежда 10.10. Поставка 5дн.",null,576001300083,"пар"]
["00-00023787","300_Отечественные","Полуботинки \"Трейл плюс\" р.38","Спецоснастка и спецодежда 10.10. Поставка 5дн.",null,576001300152,"пар"]
["00-00023786","300_Отечественные","Полуботинки \"Трейл плюс\" р.40","Спецоснастка и спецодежда 10.10. Поставка 5дн.",null,576001300151,"пар"]
["00-00014955","300_Отечественные","Полуботинки \"Трейл плюс\" р.41","Спецоснастка и спецодежда 10.10. Поставка 5дн.","122-0227-01 р.41",576001300046,"пар"]
["00-00014956","300_Отечественные","Полуботинки \"Трейл плюс\" р.42","Спецоснастка и спецодежда 10.10. Поставка 5дн.","122-0227-01 р.42",576001300047,"пар"]
["00-00014958","300_Отечественные","Полуботинки \"Трейл плюс\" р.43","Спецоснастка и спецодежда 10.10. Поставка 5дн.","122-0227-01 р.43",576001300048,"пар"]
["00-00018654","300_Отечественные","Полуботинки \"Трейл плюс\" р.44","Спецоснастка и спецодежда 10.10. Поставка 5дн.",null,576001300120,"пар"]
["00-00014959","300_Отечественные","Полуботинки \"Трейл плюс\" р.45","Спецоснастка и спецодежда 10.10. Поставка 5дн.","122-0227-01 р.45",576001300049,"пар"]
["00-00017111","300_Отечественные","Полуботинки \"Трейл плюс\" Т7 (Р) цв. чер. композит 200Дж ПУ/ТПУ/ТПУ р.44","Спецоснастка и спецодежда 10.10. Поставка 5дн.",null,576001300095,"пар"]
["00-00023776","300_Отечественные","Полуботинки \"Универсал\"","Спецоснастка и спецодежда 10.10. Поставка 5дн.",null,576001300141,"пар"]
["00-00023984","432_Техноавиа","Полуботинки мужские кожаные \"Неогард-Лайт\" Лето","Спецоснастка и спецодежда 10.10. Поставка 5дн.",5149,576001432003,"пар"]
["00-00016704","300_Отечественные","Полукомбинезон \"Виват\"","Спецоснастка и спецодежда 10.10. Поставка 5дн.",null,576001300080,"шт"]
["00-00017106","300_Отечественные","Полукомбинезон \"Спец\" ут цв. сер-крас-чер. тк. Нортси (88-92/170-176)","Спецоснастка и спецодежда 10.10. Поставка 5дн.","103-0123-01 88-92/170-176",576001300090,"шт"]
["00-00017107","300_Отечественные","Полукомбинезон \"Спец\" ут цв. сер-крас-чер. тк. Нортси (88-92/182-188)","Спецоснастка и спецодежда 10.10. Поставка 5дн.","103-0123-01 88-92/182-188",576001300091,"шт"]
["00-00017102","300_Отечественные","Полукомбинезон \"Спец\" цв. сер-крас-чер. тк. Томбой (88-92/170-176)","Спецоснастка и спецодежда 10.10. Поставка 5дн.","101-0200-02 88-92/170-176",576001300086,"шт"]
["00-00017103","300_Отечественные","Полукомбинезон \"Спец\" цв. сер-крас-чер. тк. Томбой (88-92/182-188)","Спецоснастка и спецодежда 10.10. Поставка 5дн.","101-0200-02 88-92/182-188",576001300087,"шт"]
["00-00023783","300_Отечественные","Полукомбинезон \"Спец\", р-р 44-46/170-176","Спецоснастка и спецодежда 10.10. Поставка 5дн.",null,576001300148,"шт"]
["00-00014905","300_Отечественные","Полукомбинезон \"Спец\", р-р 48-50/170-176","Спецоснастка и спецодежда 10.10. Поставка 5дн.","101-0200-02 48-50/170-176",576001300019,"шт"]
["00-00014906","300_Отечественные","Полукомбинезон \"Спец\", р-р 48-50/182-188","Спецоснастка и спецодежда 10.10. Поставка 5дн.","101-0200-02 48-50/182-188",576001300020,"шт"]
["00-00014907","300_Отечественные","Полукомбинезон \"Спец\", р-р 52-54/170-176","Спецоснастка и спецодежда 10.10. Поставка 5дн.","101-0200-02 52-54/170-176",576001300021,"шт"]
["00-00014909","300_Отечественные","Полукомбинезон \"Спец\", р-р 52-54/182-188","Спецоснастка и спецодежда 10.10. Поставка 5дн.","101-0200-02 52-54/182-188",576001300022,"шт"]
["00-00023785","300_Отечественные","Полукомбинезон \"Спец\", р-р 56-58/170-176","Спецоснастка и спецодежда 10.10. Поставка 5дн.",null,576001300150,"шт"]
["00-00023784","300_Отечественные","Полукомбинезон \"Спец\", р-р 56-58/182-188","Спецоснастка и спецодежда 10.10. Поставка 5дн.",null,576001300149,"шт"]
["00-00014916","300_Отечественные","Полукомбинезон Спец, р-р 48-50/170-176","Спецоснастка и спецодежда 10.10. Поставка 5дн.","103-0123-01 48-50/170-176",576001300027,"шт"]
["00-00014918","300_Отечественные","Полукомбинезон Спец, р-р 48-50/182-188","Спецоснастка и спецодежда 10.10. Поставка 5дн.","103-0123-01 48-50/182-188",576001300028,"шт"]
["00-00014921","300_Отечественные","Полукомбинезон Спец, р-р 52-54/170-176","Спецоснастка и спецодежда 10.10. Поставка 5дн.","103-0123-01 52-54/170-176",576001300029,"шт"]
["00-00014923","300_Отечественные","Полукомбинезон Спец, р-р 52-54/182-188","Спецоснастка и спецодежда 10.10. Поставка 5дн.","103-0123-01 52-54/182-188",576001300030,"шт"]
["00-00018660","300_Отечественные","Полукомбинезон утепл. (смес.)","Спецоснастка и спецодежда 10.10. Поставка 5дн.",null,576001300125,"шт"]
["00-00023988","432_Техноавиа","Полукомбинезон утепленный мужской \"Форт\" Зима","Спецоснастка и спецодежда 10.10. Поставка 5дн.",2190,576001432007,"шт"]
["00-00015567","300_Отечественные","Полумаска 3М","Спецоснастка и спецодежда 10.10. Поставка 5дн.",null,576001300009,"шт","Окраска"]
["00-00016419","300_Отечественные","Полумаска UNIX","Спецоснастка и спецодежда 10.10. Поставка 5дн.",null,576001300062,"шт","Окраска. Обеспечивают защиту от газов, паров и аэрозолей (пыли, тумана, дыма)"]
["00-00022552",null,"Получение разрешительной документации","УСЛУГИ (по Акту)",null,null,"шт"]
["00-00019483",null,"Получение сертификации и свидетельств","УСЛУГИ (по Акту)",null,null,"шт"]
["00-00020088","300_Отечественные","Помпа водяная ручная \"DOLPHIN ECO\"","Инвентарь и хоз. принадлежности 10.09. Поставка 5д",null,null,"шт"]
["00000013",null,"Помпа водяная ручная ALTAY DOLPHIN","Прочие материалы 10.06. Поставка 3дн.",null,null,"шт"]
["00-00004112",null,"Помпа механическая","Инвентарь и хоз. принадлежности 10.09. Поставка14д",null,null,"шт"]
["00-00019390","176_GE DRUCK","Помпа многофункциональная PV411A-HP","Покупные полуфабр. и комплект.10.02. Поставка 50дн","PV411A-HP",547002176001,"шт"]
["00-00020958","176_GE DRUCK","Помпа многофункциональная PV-411Р","Покупные полуфабр. и комплект.10.02. Поставка 5дн","PV-411Р",547002176002,"шт"]
["00-00021436","300_Отечественные","Помпа многофункциональная пневмогидравлическая PV-411-HР","Спецоснастка и спецодежда 10.10. Поставка 5дн.",null,850001300009,"шт"]
["00-00018178","000_Импортные","Поперечина АПС унив. АЭРО 1.30 черн.","Запасные части 10.05. Поставка 5дн.",null,null,"шт","Для а/м"]
["00-00022361","386_СЕНСОР НПП","Поплавок D49x49xd20-НЖ-Ц","Покупные полуфабр. и комплект.10.02. Поставка 28дн",null,547010386001,"шт"]
["00-00021434","300_Отечественные","Порог (профиль) плоский А6 37х2700мм","Материал 10.01. Поставка 5дн.",null,952002300015,"шт"]
["00-00020062",null,"Порог из нержавеющей стали шлифованный PETACS 40мм, длина 2.7м PROGRESS PROFILES","Строительные материалы 10.08. Поставка 14дн.",null,null,"шт"]
["00-00017877","300_Отечественные","Поролон 40мм 1,2х2,0м","Материал 10.01. Поставка 14дн.",null,953001300010,"шт","Окраска"]
["00-00016342","000_Импортные","Порошок мелованный для разметочных шнуров","Материал 10.01. Поставка 7дн.",null,921001000001,"шт","Цех."]
["00-00004588",null,"Порошок стиральный  450гр","Инвентарь и хоз. принадлежности 10.09. Поставка14д",null,null,"шт"]
["00-00017561",null,"Порошок стиральный МИФ Свежий цвет автомат д/цветного белья 400 г","Инвентарь и хоз. принадлежности 10.09. Поставка14д",172949,null,"шт"]
["00-00019426","131_Brady","Портативный ленточный принтер-маркиратор с кириллицей BMP21-Plus (RUS)","Инвентарь и хоз. принадлежности 10.09. Поставка 5д","brd139779",null,"шт"]
["00-00017786","300_Отечественные","Портландцемент томпонажный бездобавочный ГОСТ 10178-85","Материал 10.01. Поставка 14дн.",null,952002300006,"т"]
["00-00015683",null,"Портфель пласт. BRAUBERG A4, 332х292х32 мм, 13 отделений","Прочие материалы 10.06. Поставка 5дн.",null,null,"шт"]
["00-00018191",null,"Портфель пластиковый ERICH KRAUSE А4, 13 отделений, черный, 14482","Прочие материалы 10.06. Поставка 5дн.",222932,null,"шт"]
["00-00017981","319_ВЭЛАН","Пост аварийной сигнализации ПАСВ5-33-1Ж1К-В2","Покупные полуфабр. и комплект.10.02. Поставка 21дн",null,503002319009,"шт","Пост аварийной сигнализации взрывозащищенный световой,\nмаркировка взрывозащиты - 1ExdIIСT6,\nноминальное напряжение - 220 В, 50 Гц,\nрежим работы – комплексный-2,\nцвет свечения первого сигнализатора – желтый,\nцвет свечения второго сигнализатора – красный\nСтепень защиты от внешних воздействий IP66, ПАСВ5-33-1Ж1К-В2"]
["00-00019950","319_ВЭЛАН","Пост взрывозащищенный кнопочный ПВК-13 У1 в защитном кожухе, шильд \"Стоп МНА\"","Покупные полуфабр. и комплект.10.02. Поставка 5дн",null,503002319034,"шт"]
["00-00019546","319_ВЭЛАН","Пост взрывозащищенный кнопочный ПВК-13 У1 в защитном кожухе, шильд \"Стоп МНС\"","Покупные полуфабр. и комплект.10.02. Поставка 21дн",null,503002319026,"шт"]
["00-00019560","319_ВЭЛАН","Пост взрывозащищенный кнопочный ПВК-13 У1 в защитном кожухе, шильд \"Стоп ПНА\"","Покупные полуфабр. и комплект.10.02. Поставка 21дн",null,503002319032,"шт"]
["00-00019558","319_ВЭЛАН","Пост взрывозащищенный кнопочный ПВК-13 ХЛ1 в защитном кожухе, шильд \"Стоп МНС\"","Покупные полуфабр. и комплект.10.02. Поставка 21дн",null,503002319030,"шт"]
["00-00019559","319_ВЭЛАН","Пост взрывозащищенный кнопочный ПВК-13 ХЛ1 ПВК-13 ХЛ1 в защитном кожухе, шильд \"Отключение звуковой","Покупные полуфабр. и комплект.10.02. Поставка 21дн",null,503002319031,"шт"]
["00-00019561","319_ВЭЛАН","Пост взрывозащищенный кнопочный ПВК-13У1 взрывозащищенный в защитном кожухе","Покупные полуфабр. и комплект.10.02. Поставка 21дн",null,503002319033,"шт"]
["00-00013223","031_CEAG","Пост кнопочный GHG 411 8100 R0001","Покупные полуфабр. и комплект.10.02. Поставка 21дн","GHG4118100R0001",503002031001,"шт","ОПС"]
["00-00020368","031_CEAG","Пост кнопочный GHG 411 8200 R0003","Покупные полуфабр. и комплект.10.02. Поставка 5дн","GHG4118200R0003",503002031002,"шт"]
["00-00020585","320_ГОРЭЛТЕХ","Пост кнопочный ПКИЕ141410-1КГЕ02ЗК20-1ЛГЕ03З220-1КНВ1MНК","Покупные полуфабр. и комплект.10.02. Поставка 5дн",null,503002320018,"шт"]
["00-00021292","320_ГОРЭЛТЕХ","Пост кнопочный ПКИЕ141410-1КГЕ02К311-1ЛГЕ03З220-1КНВ1MНК","Покупные полуфабр. и комплект.10.02. Поставка 5дн",null,503002320023,"шт"]
["00-00021159","319_ВЭЛАН","Пост сигн. взрывозащ. с пьезоизлучателем, 1ExdIICT6, IP66, 107-117Дб ПСВ-П-741-ХЛ1","Покупные полуфабр. и комплект.10.02. Поставка 5дн",null,503002319035,"шт"]
["00-00019549","319_ВЭЛАН","Пост сигнализации  ПСО-С-71 У1 в комплекте с ВК-Л-ВЭЛ 1БМ-М20-Exe-В1,5","Покупные полуфабр. и комплект.10.02. Поставка 21дн",null,503002319029,"шт"]
["00-00019298","319_ВЭЛАН","Пост сигнализации взрывозащищенный  ПСВ-П-741-ХЛ1","Покупные полуфабр. и комплект.10.02. Поставка 21дн",null,503002319010,"шт"]
["00-00017316","319_ВЭЛАН","Пост сигнализации взрывозащищенный модернизированный ПСВМ-С-52-(М-4Т-М20-ММРН-15)х1-УХЛ1 ТУ У3.09.00","Покупные полуфабр. и комплект.10.02. Поставка 21дн",null,503002319002,"шт"]
["00-00017975","319_ВЭЛАН","Пост сигнализации взрывозащищенный модернизированный, функц. назначение-сирена, ном. напряж. 220 В,","Покупные полуфабр. и комплект.10.02. Поставка 21дн",null,503002319005,"шт"]
["00-00017977","319_ВЭЛАН","Пост сигнализации взрывозащищенный ПАСВ1-ПМ-71-1Ж У1","Покупные полуфабр. и комплект.10.02. Поставка 21дн",null,503002319007,"шт","Пост сигнализации взрывозащищенный с пьезокерамическими излучателями и индикаторами высокой яркости, 24 В. Маркировка по взрывозащите 1ExdllСT6. Климатическое исполнение У1 (-45 до +40 град.С) ПАСВ1-ПМ-71-1Ж У1"]
["00-00017974","319_ВЭЛАН","Пост сигнализации взрывозащищенный ПСВМ-С-53 с сиреной, 220 В, 50 Гц. Маркировка по взрывозащите 1Ex","Покупные полуфабр. и комплект.10.02. Поставка 21дн",null,503002319004,"шт","Пост сигнализации взрывозащищенный с сиреной, 220 В, 50 Гц. \nМаркировка по взрывозащите 1ExdIIСT6. \nКлиматическое исполнение У1 (-45 до +40 ºС) по ГОСТ 15150-69.\nСтепень защиты от внешних воздействий – IP65 по ГОСТ 14254. ПСВМ-С-53"]
["00-00019312","319_ВЭЛАН","Пост сигнализации взрывозащищенный ПСВ-П-741-(Л-2БМ-М25)х2-Т1 (3.3ВВ01П, 3.3ВВ02П)","Покупные полуфабр. и комплект.10.02. Поставка 21дн",null,503002319017,"шт"]
["00-00019308","319_ВЭЛАН","Пост сигнализации взрывозащищенный ПСВ-П-741-(Л-2БМ-М25)х2-ХЛ","Покупные полуфабр. и комплект.10.02. Поставка 21дн",null,503002319016,"шт"]
["00-00019313","319_ВЭЛАН","Пост сигнализации взрывозащищенный ПСВ-П-741-(Л-2БМ-М25)х2-ХЛ1 (2.3ВВ01П, 2.3ВВ02П, 3.4ВВ01П, 3.4ВВ0","Покупные полуфабр. и комплект.10.02. Поставка 21дн",null,503002319018,"шт"]
["00-00019319","319_ВЭЛАН","Пост сигнализации взрывозащищенный ПСВ-П-741-(Л-2-М20)х2-ХЛ1 (HA1.1)","Покупные полуфабр. и комплект.10.02. Поставка 21дн",null,503002319024,"шт"]
["00-00019317","319_ВЭЛАН","Пост сигнализации взрывозащищенный ПСВ-П-741-(Л-2-М25)х2-ХЛ1 (ВВ703с-1, ВВ703с-2)","Покупные полуфабр. и комплект.10.02. Поставка 21дн",null,503002319022,"шт"]
["00-00019316","319_ВЭЛАН","Пост сигнализации взрывозащищенный ПСВ-П-741-ХЛ1 ( BIAS)","Покупные полуфабр. и комплект.10.02. Поставка 21дн",null,503002319021,"шт"]
["00-00019303","319_ВЭЛАН","Пост сигнализации взрывозащищенный ПСВ-П-741-ХЛ1 (1.05.5ВВ01(02), 2.06.4ВВ01(02))","Покупные полуфабр. и комплект.10.02. Поставка 21дн",null,503002319015,"шт"]
["00-00019299","319_ВЭЛАН","Пост сигнализации взрывозащищенный ПСВ-П-741-ХЛ1 (1.05.5ВВ01, 1.05.5ВВ02)","Покупные полуфабр. и комплект.10.02. Поставка 21дн",null,503002319011,"шт"]
["00-00019300","319_ВЭЛАН","Пост сигнализации взрывозащищенный ПСВ-П-741-ХЛ1 (1.09.4ВВ01)","Покупные полуфабр. и комплект.10.02. Поставка 21дн",null,503002319012,"шт"]
["00-00019314","319_ВЭЛАН","Пост сигнализации взрывозащищенный ПСВ-П-741-ХЛ1 (1.7ВВ01)","Покупные полуфабр. и комплект.10.02. Поставка 21дн",null,503002319019,"шт"]
["00-00019315","319_ВЭЛАН","Пост сигнализации взрывозащищенный ПСВ-П-741-ХЛ1 (1.8ВВ01)","Покупные полуфабр. и комплект.10.02. Поставка 21дн",null,503002319020,"шт"]
["00-00019301","319_ВЭЛАН","Пост сигнализации взрывозащищенный ПСВ-П-741-ХЛ1 (3.01.6ВВ01П, 3.01.6ВВ02П, 3.01.6ВВ03П, 3.01.6ВВ04П","Покупные полуфабр. и комплект.10.02. Поставка 21дн",null,503002319013,"шт"]
["00-00019318","319_ВЭЛАН","Пост сигнализации взрывозащищенный ПСВ-П-741-ХЛ1 (ВВ702с-1, ВВ702с-2, ВВ703с-1…ВВ703с-4)","Покупные полуфабр. и комплект.10.02. Поставка 21дн",null,503002319023,"шт"]
["00-00019320","319_ВЭЛАН","Пост сигнализации общепромышленный ПСО-П-71-(Л-1-М20)х2-У1 (8.1ВВО1, 8.2ВВ02)","Покупные полуфабр. и комплект.10.02. Поставка 21дн",null,503002319025,"шт"]
["00-00019302","319_ВЭЛАН","Пост сигнализации общепромышленный ПСО-П-71-(Л-1-М25)х2-У1 (3.02.4ВВ01П, 3.02.4ВВ02П, 3.02.4ВВ03П, 3","Покупные полуфабр. и комплект.10.02. Поставка 21дн",null,503002319014,"шт"]
["00-00019548","319_ВЭЛАН","Пост сигнализации ПСВ-С-72 У1","Покупные полуфабр. и комплект.10.02. Поставка 21дн",null,503002319028,"шт"]
["00-00019547","319_ВЭЛАН","Пост сигнализации ПСВ-С-72 ХЛ1","Покупные полуфабр. и комплект.10.02. Поставка 21дн",null,503002319027,"шт"]
["00-00019357","320_ГОРЭЛТЕХ","Пост упр. взрывоз. 1Ex d e IIС T5 Gb, IP66 на базе корп. SA141410 с кноп. \"грибок\" с фикс. кр. цв. (","Покупные полуфабр. и комплект.10.02. Поставка 21дн",null,503002320009,"шт"]
["00-00022108","320_ГОРЭЛТЕХ","Пост упр.вз/защ. 1Ex d e IIС T5 Gb, IP66,корп. SA141410 с кнопк. без фикс.красн.цв.(1NO+1NC), бел. ф","Покупные полуфабр. и комплект.10.02. Поставка 5дн",null,503002320027,"шт"]
["00-00021660","320_ГОРЭЛТЕХ","Пост упр.вз/защ.1ExdeIIСT5Gb,IP66,корп.SA141410 кноп.б/ф.красн.(1NO+1NC) защ.кожух,2 вв,Стоп НА-2шт","Покупные полуфабр. и комплект.10.02. Поставка 5дн",null,503002320026,"шт"]
["00-00021658","320_ГОРЭЛТЕХ","Пост упр.вз/защ.1ExdeIIСT5Gb,IP66,корп.SA141410 кноп.б/ф.красн.(1NO+1NC) защ.кожух,2 вв,Стоп НСО-1шт","Покупные полуфабр. и комплект.10.02. Поставка 5дн",null,503002320024,"шт"]
["00-00021659","320_ГОРЭЛТЕХ","Пост упр.вз/защ.1ExdeIIСT5Gb,IP66,корп.SA141410 кноп.б/ф.красн.(1NO+1NC) защ.кожух,2 вв,Стоп ПНС-1шт","Покупные полуфабр. и комплект.10.02. Поставка 5дн",null,503002320025,"шт"]
["00-00020629","320_ГОРЭЛТЕХ","Пост упр.взрывозащ.1ExdeIIСT5Gb,IP66,корп.SA141410 кноп.фикс.красн.(2NO+2NC) в защит.кож,вв СТОП МНА","Покупные полуфабр. и комплект.10.02. Поставка 5дн",null,503002320020,"шт","Пост управления взрывозащищенный 1Ex d e IIС T5 Gb, IP66 на базе корпуса SA141410 с кнопкой \"грибок\" с фиксацией красного цвета (2NO+2NC) в защитном кожухе.\nВ комплекте с кабельными вводами FETAF1ICB+Ркн-20 - 2 шт.\nЗаглушка CPP1IB-1 шт\nШильды из пластика, белый фон красные буквы \"Стоп МНА\" - 1 шт"]
["00-00020684","320_ГОРЭЛТЕХ","Пост упр.взрывозащ.1ExdeIIСT5Gb,IP66,корп.SA141410 кноп.фикс.красн.(2NO+2NC) в защит.кож,вв СТОП ПНА","Покупные полуфабр. и комплект.10.02. Поставка 5дн",null,503002320021,"шт","Пост управления взрывозащищенный 1Ex d e IIС T5 Gb, IP66 на базе корпуса SA141410 с кнопкой \"грибок\" с фиксацией красного цвета (2NO+2NC) в защитном кожухе.\nВ комплекте с кабельными вводами FETAF1ICB+Ркн-20 - 2 шт.\nЗаглушка CPP1IB-1 шт\nШильды из пластика, белый фон красные буквы \"Стоп ПНА\" - 1 шт."]
["00-00019359","320_ГОРЭЛТЕХ","Пост управ. QFM121R11U000008 кноп на базе корп. SA141410 с индик. с защ. кож.1Ex d e IIC T6 Gb IP66.","Покупные полуфабр. и комплект.10.02. Поставка 21дн",null,503002320011,"шт"]
["00-00019358","320_ГОРЭЛТЕХ","Пост управ. QFM121R11U000008 кноп. на базе корп. SA141410 с индик. с защ. кожух. 1Ex d e IIC T6 Gb I","Покупные полуфабр. и комплект.10.02. Поставка 21дн",null,503002320010,"шт"]
["00-00019174","320_ГОРЭЛТЕХ","Пост управ. взрывоз.1Ex d e IIС T5 Gb, IP66 на базе корп. SA141410 с кноп. без фикс. красн. цв. (1NO","Покупные полуфабр. и комплект.10.02. Поставка 21дн",null,503002320008,"шт"]
["00-00019173","320_ГОРЭЛТЕХ","Пост управ. кноп. QFM121R11U000008 на базе корп. SA141410 с индик. с защитн. кож. (Запуск системы ту","Покупные полуфабр. и комплект.10.02. Поставка 21дн",null,503002320007,"шт"]
["00-00020957","320_ГОРЭЛТЕХ","Пост управ.взрывозащ.1ExdeIIСT5Gb,IP66,корп.SA141410 кноп.б/фикс.красн.(2NO+2NC) в защит.кожухе,ввод","Покупные полуфабр. и комплект.10.02. Поставка 5дн",null,503002320022,"шт","Пост управления взрывозащищенный 1Ex d e IIС T5 Gb, IP66 на базе корпуса SA141410 с кнопкой \"грибок\" без фиксации красного цвета (2NO+2NC) в защитном кожухе.\nВ комплекте с кабельными вводами FETG1I-20B - 2 шт.\nЗаглушка CPP1IB-1 шт\nШильды из пластика, белый фон красные буквы \"Стоп МНА\" - 1 шт"]
["00-00020628","320_ГОРЭЛТЕХ","Пост управ.взрывозащ.1ExdeIIСT5Gb,IP66,корп.SA141410 кноп.фикс.красн.(2NO+2NC) в защит.кожухе,каб.вв","Покупные полуфабр. и комплект.10.02. Поставка 5дн",null,503002320019,"шт","Пост управления взрывозащищенный 1Ex d e IIС T5 Gb, IP66 на базе корпуса SA141410 с кнопкой \"грибок\" с фиксацией красного цвета (2NO+2NC) в защитном кожухе.\nВ комплекте с кабельными вводами FETG1I-20B - 2 шт.\nЗаглушка CPP1IB-1 шт\nШильды из пластика, белый фон красные буквы \"Стоп МНА\" - 1 шт"]
["00-00019363","320_ГОРЭЛТЕХ","Пост управл. QFM121R11U000008 кноп. на базе корп. SA141410 с индикац. с защ. кож.1Ex d e IIC T6 Gb I","Покупные полуфабр. и комплект.10.02. Поставка 21дн",null,503002320015,"шт"]
["00-00019360","320_ГОРЭЛТЕХ","Пост управл. взрывозащ. 1Ex d e IIС T5 Gb, IP66 на базе корп. SA141410 с кноп. без фикс. крас. цв. (","Покупные полуфабр. и комплект.10.02. Поставка 21дн",null,503002320012,"шт"]
["00-00019166","320_ГОРЭЛТЕХ","Пост управл. взрывозащ. 1Ex d e IIС T5 Gb, IP66 на базе корп. SA141410 с кноп. без фикс. красн. цв.","Покупные полуфабр. и комплект.10.02. Поставка 21дн",null,503002320004,"шт"]
["00-00019168","320_ГОРЭЛТЕХ","Пост управл. взрывозащ. 1Ex d e IIС T5 Gb, IP66 на базе корп. SA141410 с кнопкой \"грибок\" с фикс. кр","Покупные полуфабр. и комплект.10.02. Поставка 21дн",null,503002320005,"шт"]
["00-00019170","320_ГОРЭЛТЕХ","Пост управл. взрывозащ.1Ex d e IIС T5 Gb, IP66 на базе корп. SA141410 с кноп. без фикс. красн. цв. (","Покупные полуфабр. и комплект.10.02. Поставка 21дн",null,503002320006,"шт"]
["00-00019164","320_ГОРЭЛТЕХ","Пост управл. взрывозащ.1Ex d e IIС T5 Gb, IP66 на базе корпуса SA141410 с кнопк. \"грибок\" с фикс. кр","Покупные полуфабр. и комплект.10.02. Поставка 21дн",null,503002320002,"шт"]
["00-00019162","320_ГОРЭЛТЕХ","Пост управл. взрывозащ.1Ex d e IIС T5 Gb, IP66 на базе корпуса SA141410 с кнопкой без фикс. красн. ц","Покупные полуфабр. и комплект.10.02. Поставка 21дн",null,503002320001,"шт"]
["00-00019165","320_ГОРЭЛТЕХ","Пост управл. кноп. QFM121R11U000008 на базе корп. SA141410 с индикацией с защ. кожух.1Ex d e IIC T6","Покупные полуфабр. и комплект.10.02. Поставка 21дн",null,503002320003,"шт"]
["00-00018939",null,"Пост управления","Запасные части 10.05. Поставка 5дн.",null,null,"шт","Для промышленных ворот"]
["00-00019365","320_ГОРЭЛТЕХ","Пост управления взрывозащищенный 1Ex d e IIС T5 Gb, IP66 на базе корп. SA141410 с кноп. без фикс. кр","Покупные полуфабр. и комплект.10.02. Поставка 21дн",null,503002320016,"шт"]
["00-00019362","320_ГОРЭЛТЕХ","Пост управления взрывозащищенный 1Ex d e IIС T5 Gb, IP66 на базе корпуса SA141410 с кн. \"грибок\" НА","Покупные полуфабр. и комплект.10.02. Поставка 21дн",null,503002320014,"шт"]
["00-00019361","320_ГОРЭЛТЕХ","Пост управления взрывозащищенный 1Ex d e IIС T5 Gb, IP66 на базе корпуса SA141410 с кн. \"грибок\" НО","Покупные полуфабр. и комплект.10.02. Поставка 21дн",null,503002320013,"шт"]
["00-00017315","319_ВЭЛАН","Пост управления взрывозащищенный кнопочный ПВК-12-(М-4Т-М20-ММРН-15)х1-УХЛ1 ТУ 16-89 ИМШБ.642254.017","Покупные полуфабр. и комплект.10.02. Поставка 21дн",null,503002319001,"шт"]
["00-00017978","319_ВЭЛАН","Пост управления взрывозащищенный кнопочный ПВК-15 У1","Покупные полуфабр. и комплект.10.02. Поставка 21дн",null,503002319008,"шт","Пост управления взрывозащищенный кнопочный. Маркировка по взрывозащите 1ExdllСT6. Климатическое исполнение У1 (-40 до +45 град.С) ПВК-15 У1"]
["00-00017976","319_ВЭЛАН","Пост управления взрывозащищенный кнопочный, 1ExdllCT6, У1 ПВК-12 У1","Покупные полуфабр. и комплект.10.02. Поставка 21дн",null,503002319006,"шт"]
["00-00013647","312_Провенто","Потолочная панель с перфорацией для  шкафа 600х1000 (панель, комплект проставок и крепеж)","Покупные полуфабр. и комплект.10.02. Поставка 42дн","R60.100P",501001312002,"компл","комплектующие изделия АСУТП"]
["00-00000450",null,"почтовые расходы","УСЛУГИ (по Акту)",null,null,"шт"]
["00-00021186","359_ЗУБР","Пояс монтажный ЗУБР ЭКСПЕРТ 38640","Спецоснастка и спецодежда 10.10. Поставка 5дн.",38640,803001359010,"шт"]
["00-00017953","104_Microsoft","Права на использование программного обеспечения OfficeProPlus 2016 SNGL OLP NL","Покупные полуфабр. и комплект.10.02. Поставка 14дн","79P-05552",514000104002,"шт"]
["00-00022349","000_Импортные","Права на использование: Ipswich WhatsUp Gold 2016 BasicView 100 devices and servers","Покупные полуфабр. и комплект.10.02. Поставка 5дн",null,514000000004,"шт"]
["00-00020096","382_Лаборатория Касперского","Права на использование: Kaspersky Endpoint Security для бизнеса Стандартный Russian Edition. 2 year","Покупные полуфабр. и комплект.10.02. Поставка 5дн",null,514000382003,"шт"]
["00-00022347","382_Лаборатория Касперского","Права на использование: KL4863RAKDS  Kaspersky Endpoint Security для бизнеса – Стандартный Russian E","Покупные полуфабр. и комплект.10.02. Поставка 14дн","KL4863RAKDS",514000382002,"шт"]
["00-00022348","104_Microsoft","Права на использование: Microsoft R18-05121 WinSvrCAL 2016 SNGL OLP NL DvcCAL","Покупные полуфабр. и комплект.10.02. Поставка 5дн",null,514000104005,"шт"]
["00-00020095","104_Microsoft","Права на использование: Microsoft Windows 10 Professional SNGL OLP NL Legalization GetGenuine wCOA о","Покупные полуфабр. и комплект.10.02. Поставка 5дн",null,514000104003,"шт"]
["00-00022346","104_Microsoft","Права на использование: Microsoft Windows Server 2016 9EM-00124 WinSvrSTDCore 2016 SNGL OLP 2Lic NL","Покупные полуфабр. и комплект.10.02. Поставка 5дн",null,514000104004,"шт"]
["00-00022350","000_Импортные","Права на использование: Zecurion Zlock 6.0","Покупные полуфабр. и комплект.10.02. Поставка 5дн",null,514000000005,"шт"]
["00-00022585","000_Импортные","Права на программы для ЭВМ GGK-Win Professional 7 ServisePack1 32-bit/64-bit Russian Legalization","Покупные полуфабр. и комплект.10.02. Поставка 15дн",null,514000000008,"шт"]
["00-00022409","382_Лаборатория Касперского","Права на программы для ЭВМ Kaspersky Endpoint Security для бизнеса- Стандартный Russian Edition, 10-","Покупные полуфабр. и комплект.10.02. Поставка 60дн","KL4863RAKFS",514000382004,"шт"]
["00-00008900",null,"Правила устройства электроустановок 6-е+7-е издание","Прочие материалы 10.06. Поставка 5дн.",null,null,"шт"]
["00-00000220",null,"Правило 1,5м","Строительные материалы 10.08. Поставка 14дн.",null,null,"шт"]
["00-00000221",null,"Правило 1м","Строительные материалы 10.08. Поставка 14дн.",null,null,"шт"]
["00-00000219",null,"Правило 2м","Строительные материалы 10.08. Поставка 14дн.",null,null,"шт"]
["00-00000255",null,"Правило 3м","Строительные материалы 10.08. Поставка 14дн.",null,null,"шт"]
["00-00000176",null,"Правило алюминиевое \"Трапеция\"2,5м","Строительные материалы 10.08. Поставка 14дн.",null,null,"шт"]
["00-00017405",null,"Предоставление спортивного зала","УСЛУГИ (по Акту)",null,null,"шт"]
["00-00010909",null,"Предохранитель 0,50А 5х20","Материал 10.01. Поставка 21дн.",null,null,"шт"]
["00-00010910",null,"Предохранитель 1,00А","Материал 10.01. Поставка 21дн.",null,null,"шт"]
["00-00013875","300_Отечественные","Предохранитель 5x20  5А, с задержкой","Покупные полуфабр. и комплект.10.02. Поставка 14дн","5x20 5А",523001300008,"шт","комплектующие изделия АСУТП"]
["00-00013871","300_Отечественные","Предохранитель 5x20 0,125А","Покупные полуфабр. и комплект.10.02. Поставка 14дн","5x20 0,125А",523001300002,"шт","комплектующие изделия АСУТП"]
["00-00015185","300_Отечественные","Предохранитель 5x20 0,1А","Покупные полуфабр. и комплект.10.02. Поставка 14дн",null,523001300004,"шт"]
["00-00017445","300_Отечественные","Предохранитель 5x20 0,2А","Покупные полуфабр. и комплект.10.02. Поставка 14дн",null,523001300022,"шт","Комплектующие изделия АСУТП."]
["00-00015186","300_Отечественные","Предохранитель 5x20 0,5А","Покупные полуфабр. и комплект.10.02. Поставка 14дн",null,523001300003,"шт"]
["00-00018957","300_Отечественные","Предохранитель 5x20 1,25А","Покупные полуфабр. и комплект.10.02. Поставка 14дн",null,523001300024,"шт","Комплектующие изделия АСУТП."]
["00-00013509","300_Отечественные","Предохранитель 5x20 1,5А","Покупные полуфабр. и комплект.10.02. Поставка 14дн",null,523001300011,"шт"]
["00-00013872","300_Отечественные","Предохранитель 5x20 1,6А","Покупные полуфабр. и комплект.10.02. Поставка 14дн","5x20 1,6А",523001300005,"шт","комплектующие изделия АСУТП"]
["00-00013510","300_Отечественные","Предохранитель 5x20 1А","Покупные полуфабр. и комплект.10.02. Поставка 14дн",null,523001300012,"шт"]
["00-00013873","300_Отечественные","Предохранитель 5x20 2А","Покупные полуфабр. и комплект.10.02. Поставка 14дн","5x20 2А",523001300006,"шт","комплектующие изделия АСУТП"]
["00-00013874","300_Отечественные","Предохранитель 5x20 3,15А","Покупные полуфабр. и комплект.10.02. Поставка 14дн","5x20 3,15А",523001300007,"шт","комплектующие изделия АСУТП"]
["00-00022925","300_Отечественные","Предохранитель 5x20 5,0А","Покупные полуфабр. и комплект.10.02. Поставка 14дн",null,523001300032,"шт"]
["00-00021939","300_Отечественные","Предохранитель 5x20 6,0А","Покупные полуфабр. и комплект.10.02. Поставка 5дн","5x20 6,0А",523001300030,"шт"]
["00-00018577","300_Отечественные","Предохранитель 5x20 6,3А","Покупные полуфабр. и комплект.10.02. Поставка 14дн","5x20 6,3А",523001300023,"шт","Комплектующие изделия АСУТП."]
["00-00015653","000_Импортные","Предохранитель 5х20мм, стеклянный, быстрый, 1.25A / 250В (GFE)","Покупные полуфабр. и комплект.10.02. Поставка 14дн","FS-52GF-1,25",523001000004,"шт"]
["00-00015652","000_Импортные","Предохранитель 5х20мм, стеклянный, сверхбыстрый, 0.5А/250В (UFE)","Покупные полуфабр. и комплект.10.02. Поставка 14дн","FS-52GQ-0.5",523001000003,"шт"]
["00-00015651","000_Импортные","Предохранитель 5х20мм, стеклянный, сверхбыстрый, 1А/250В (UFE)","Покупные полуфабр. и комплект.10.02. Поставка 14дн","FS-52GQ-1.0/250",523001000002,"шт"]
["00-00015649","000_Импортные","Предохранитель H520, 0.1 А, 250В, 5х20 мм","Покупные полуфабр. и комплект.10.02. Поставка 14дн","H520, 0.1 А, 250В, 5х20 мм",523001000001,"шт"]
["00-00020269","300_Отечественные","Предохранитель АГО.481.304 ТУ (ВП2Б-1В 0.25 А)","Покупные полуфабр. и комплект.10.02. Поставка 5дн","ВП2Б-1В 0.25 А",523001300025,"шт"]
["00-00020270","300_Отечественные","Предохранитель АГО.481.304 ТУ (ВП2Б-1В 0.5 А)","Покупные полуфабр. и комплект.10.02. Поставка 5дн","ВП2Б-1В 0.5 А",523001300026,"шт"]
["00-00020271","300_Отечественные","Предохранитель АГО.481.304 ТУ (ВП2Б-1В 2.0 А)","Покупные полуфабр. и комплект.10.02. Поставка 5дн","ВП2Б-1В 2.0 А",523001300027,"шт"]
["00-00020272","300_Отечественные","Предохранитель АГО.481.304 ТУ (ВП2Б-1В 5.0 А)","Покупные полуфабр. и комплект.10.02. Поставка 5дн","ВП2Б-1В 5.0 А",523001300028,"шт"]
["00-00015650","352_Радиодеталь","Предохранитель ВПТ6-7, 1 А, 250 В","Покупные полуфабр. и комплект.10.02. Поставка 14дн","ВПТ6-7, 1 А, 250 В",523001352001,"шт"]
["00-00016297","300_Отечественные","Предохранитель керамический ВП2Б-1В, 6,3А, 250В","Покупные полуфабр. и комплект.10.02. Поставка 14дн","ВП2Б-1В, 6.3 А, 250 В",523001300021,"шт","Комплектующие изделия АСУТП. Предохранители (вставки плавкие) предназначены для разрыва электрической цепи в случае, если ток в цепи превышает заданный. \nМатериал - керамика. Номинальное напряжение,В - 250. \nНоминальный рабочий ток,А - 6.3"]
["00-00021876","352_Радиодеталь","Предохранитель керамический ВП2Т-1Ш (0.5А/250В)","Покупные полуфабр. и комплект.10.02. Поставка 14дн","ВП2Т-1Ш 0.5А 250 В",523001352002,"шт"]
["00-00021881","352_Радиодеталь","Предохранитель керамический ВП2Т-1Ш (0.63А/250В)","Покупные полуфабр. и комплект.10.02. Поставка 14дн","ВП2Т-1Ш 0.63А 250В",523001352003,"шт"]
["00-00021882","352_Радиодеталь","Предохранитель керамический ВП2Т-1Ш (1.6А/250В)","Покупные полуфабр. и комплект.10.02. Поставка 14дн","ВП2Т-1Ш 1.6А 250В",523001352004,"шт"]
["00-00014992","326_Курский электроаппаратный завод","Предохранитель ПКТ-101-10-10-20-У1-КЭАЗ","Покупные полуфабр. и комплект.10.02. Поставка 30дн",null,540004326003,"шт","Электрика"]
["00-00018450","326_Курский электроаппаратный завод","Предохранитель ПКТ-101-10-5 А-12,5","Покупные полуфабр. и комплект.10.02. Поставка 30дн",null,540004326006,"шт","Электрика"]
["00-00015987","300_Отечественные","Предохранитель ПКТ-101-10-5-20-УЗ","Покупные полуфабр. и комплект.10.02. Поставка 30дн",null,540004300017,"шт","Электрика"]
["00-00022072","326_Курский электроаппаратный завод","Предохранитель ПКТ-101-10-8-31,5-У3-КЭАЗ","Покупные полуфабр. и комплект.10.02. Поставка 5дн",113147,540004326009,"шт"]
["00-00014991","326_Курский электроаппаратный завод","Предохранитель ПКТ-101-6-10-20-У1-КЭАЗ","Покупные полуфабр. и комплект.10.02. Поставка 30дн",null,540004326004,"шт","Электрика"]
["00-00023105","326_Курский электроаппаратный завод","Предохранитель ПКТ-101-6-5-20-У3-КЭАЗ","Покупные полуфабр. и комплект.10.02. Поставка 5дн",120471,540004326012,"шт"]
["00-00022160","326_Курский электроаппаратный завод","Предохранитель ПКТ-101-6-8-20-У3 КЭАЗ","Покупные полуфабр. и комплект.10.02. Поставка 5дн",120473,540004326010,"шт"]
["00-00022078","300_Отечественные","Предохранитель плавкий 5X20, класс F, 15,0 А","Покупные полуфабр. и комплект.10.02. Поставка 5дн","5x20 15А",523001300031,"шт"]
["00-00023330","189_Tesla","Предохранитель плоский ATO FT 25A белый","Покупные полуфабр. и комплект.10.02. Поставка 14дн","FT00.025.001",523001189001,"шт"]
["00-00010911",null,"Предохранитель плоский номиналом 1 А","Материал 10.01. Поставка 21дн.",null,null,"шт"]
["00-00010912",null,"Предохранитель плоский номиналом 10 А","Материал 10.01. Поставка 21дн.",null,null,"шт"]
["00-00010913",null,"Предохранитель плоский номиналом 20 А","Материал 10.01. Поставка 21дн.",null,null,"шт"]
["00-00010914",null,"Предохранитель плоский номиналом 3 А","Материал 10.01. Поставка 21дн.",null,null,"шт"]
["00-00023805","300_Отечественные","Предохранитель П-образный 25А","Покупные полуфабр. и комплект.10.02. Поставка 14дн",null,523001300034,"шт"]
["00-00014745","300_Отечественные","Предохранитель стеклянный 5x20 0,16А","Покупные полуфабр. и комплект.10.02. Поставка 14дн","5x20 0,16А",523001300016,"шт","комплектующие изделия АСУТП"]
["00-00014570","300_Отечественные","Предохранитель стеклянный 5x20 0,1А","Покупные полуфабр. и комплект.10.02. Поставка 14дн","5x20 0,1А",523001300001,"шт","комплектующие изделия АСУТП"]
["00-00014571","300_Отечественные","Предохранитель стеклянный 5x20 0,25А","Покупные полуфабр. и комплект.10.02. Поставка 14дн","5x20 0,25А",523001300009,"шт","комплектующие изделия АСУТП"]
["00-00016234","300_Отечественные","Предохранитель стеклянный 5x20 0.5А 250V","Покупные полуфабр. и комплект.10.02. Поставка 14дн","5x20 0.5А",523001300018,"шт","комплектующие изделия АСУТП"]
["00-00016236","300_Отечественные","Предохранитель стеклянный 5x20 1.25А 250V","Покупные полуфабр. и комплект.10.02. Поставка 14дн","5x20 1.25А",523001300020,"шт","комплектующие изделия АСУТП"]
["00-00016235","300_Отечественные","Предохранитель стеклянный 5x20 1А 250V","Покупные полуфабр. и комплект.10.02. Поставка 14дн","5x20 1А",523001300019,"шт","комплектующие изделия АСУТП"]
["00-00023132","300_Отечественные","Предохранитель стеклянный 5x20 2,0А 250В","Покупные полуфабр. и комплект.10.02. Поставка 14дн",null,523001300033,"шт"]
["00-00014572","300_Отечественные","Предохранитель стеклянный 5x20 3А","Покупные полуфабр. и комплект.10.02. Поставка 14дн","5x20 3А",523001300010,"шт","комплектующие изделия АСУТП"]
["00-00010915",null,"Предохранитель стеклянный быстродействуйщий 20А","Материал 10.01. Поставка 21дн.",null,null,"шт"]
["00-00020273","300_Отечественные","Предохранитель ХХО.481 006 ТУ","Покупные полуфабр. и комплект.10.02. Поставка 5дн","ВП2Т-1Ш 0.16 А",523001300029,"шт"]
["00-00015565","027_3М","Предфильтр 3М","Спецоснастка и спецодежда 10.10. Поставка 5дн.",5911,576001027001,"шт","Окраска"]
["00-00016420","300_Отечественные","Предфильтр UNIX","Спецоснастка и спецодежда 10.10. Поставка 5дн.",null,576001300063,"шт","Окраска."]
["00-00019626","139_DORMA","Презентационный набор электронного цилиндра XS Pro","Покупные полуфабр. и комплект.10.02. Поставка 14дн",1900070402713,571001139001,"шт"]
["00-00017913","010_Moxa","Преобразователь 1-портовый  USB в RS-232/422/485 MOXA Uport 1150","Покупные полуфабр. и комплект.10.02. Поставка 31дн","UPort 1150",517005010003,"шт","комплектующие изделия АСУТП"]
["00-00022651","010_Moxa","Преобразователь 1-портовый Modbus-RTU/ASCII (RS-232/422/485) в Modbus/TCP (2 x Ethernet, 1 IP-адрес)","Покупные полуфабр. и комплект.10.02. Поставка 5дн","MB3170",517004010014,"шт"]
["00-00023600","010_Moxa","Преобразователь 2-портовый Modbus-RTU/ASCII (RS-232/422/485) в Modbus/TCP","Покупные полуфабр. и комплект.10.02. Поставка 30дн","MGate MB3280",517004010027,"шт"]
["00-00019948","024_Siemens","Преобразователь 7MF4033-1AA50-1DB7-Z (A02+F13+J01+Y01+Y21), DSIII Y01: -0.5 ... 3 KPA; Y21: MPA","Покупные полуфабр. и комплект.10.02. Поставка 5дн",null,547002024058,"шт"]
["00-00019946","024_Siemens","Преобразователь 7MF4033-1AA50-1PB6-Z (A01+F13+J01+Y01), DSIII Y01: Y01: -0.4 ... 2.5 KPA","Покупные полуфабр. и комплект.10.02. Поставка 5дн",null,547002024056,"шт"]
["00-00019947","024_Siemens","Преобразователь 7MF4033-1AA50-1PB6-Z (F13+J01+Y01), DSIII Y01: Y01: -0.4 ... 2.5 KPA","Покупные полуфабр. и комплект.10.02. Поставка 5дн",null,547002024057,"шт"]
["00-00019900","024_Siemens","Преобразователь 7MF4033-1CA50-1DB6-Z (A01+F13+J01+Y01), DSIII Y01: 0 ... 0.25 MPA","Покупные полуфабр. и комплект.10.02. Поставка 5дн",null,547002024042,"шт"]
["00-00019897","024_Siemens","Преобразователь 7MF4033-1CA50-1DB6-Z(A01+F13+J01+Y01), DSIII Y01: 0 ... 160 KPA","Покупные полуфабр. и комплект.10.02. Поставка 5дн",null,547002024039,"шт"]
["00-00019940","024_Siemens","Преобразователь 7MF4033-1DA50-1AB0-Z (A01+F13+J01+Y01), DSIII Y01: 0 ... 0.4 MPA","Покупные полуфабр. и комплект.10.02. Поставка 5дн",null,547002024050,"шт"]
["00-00019938","024_Siemens","Преобразователь 7MF4033-1DA50-1AB6-Z (A01+F13+J01+Y01), DSIII Y01: 0 ... 1 MPA","Покупные полуфабр. и комплект.10.02. Поставка 5дн",null,547002024048,"шт"]
["00-00019895","024_Siemens","Преобразователь 7MF4033-1DA50-1DB0-Z (A02+F13+J01+Y01), DSIII Y01: 0 ... 0.6 MPA","Покупные полуфабр. и комплект.10.02. Поставка 5дн",null,547002024037,"шт"]
["00-00019896","024_Siemens","Преобразователь 7MF4033-1DA50-1DB6-Z (A02+F13+J01+Y01), DSIII Y01: 0 ... 0.6 MPA","Покупные полуфабр. и комплект.10.02. Поставка 5дн",null,547002024038,"шт"]
["00-00019939","024_Siemens","Преобразователь 7MF4033-1DA50-1DB6-Z(A01+F13+J01+Y01), DSIII Y01: 0 ... 0.4 MPA","Покупные полуфабр. и комплект.10.02. Поставка 5дн",null,547002024049,"шт"]
["00-00019949","024_Siemens","Преобразователь 7MF4033-1DA50-1DB7-Z (A01+F13+J01+Y01+Y21), DSIII Y01: 0 ... 1.6 MPA; Y21: MPA","Покупные полуфабр. и комплект.10.02. Поставка 5дн",null,547002024059,"шт"]
["00-00019942","024_Siemens","Преобразователь 7MF4033-1EA50-1AB0-Z (A01+F13+J01+Y01), DSIII Y01: 0 ... 2.5 MPA","Покупные полуфабр. и комплект.10.02. Поставка 5дн",null,547002024052,"шт"]
["00-00019899","024_Siemens","Преобразователь 7MF4033-1EA50-1DB6-Z (A02+F13+J01+Y01), DSIII Y01: 0 ... 6 MPA","Покупные полуфабр. и комплект.10.02. Поставка 5дн",null,547002024041,"шт"]
["00-00019898","024_Siemens","Преобразователь 7MF4033-1EA50-1DB6-Z(A01+F13+J01+Y01), DSIII Y01: 0 ... 1.6 MPA","Покупные полуфабр. и комплект.10.02. Поставка 5дн",null,547002024040,"шт"]
["00-00019973","024_Siemens","Преобразователь 7MF4033-1EA50-1DB7-Z(A02+F13+J01+Y01+Y21), DSIII Y01: 0 ... 2.5 MPA, Y21: MPA","Покупные полуфабр. и комплект.10.02. Поставка 49дн",null,547002024061,"шт"]
["00-00019957","024_Siemens","Преобразователь 7MF4033-1EA50-1DB7-Z(A02+F13+J01+Y01+Y21), DSIII Y01: 0 ... 6 MPA, Y21: MPA","Покупные полуфабр. и комплект.10.02. Поставка 5дн",null,547002024060,"шт"]
["00-00019893","024_Siemens","Преобразователь 7MF4433-1BA02-1DB0-Z (A02+F13+H03+J01+Y01), DSIII Y01: 0 ... 0.6 KPA","Покупные полуфабр. и комплект.10.02. Поставка 5дн",null,547002024035,"шт"]
["00-00019892","024_Siemens","Преобразователь 7MF4433-1BA02-1PB7-Z (F13+H03+J01+Y01+Y21), DSIII Y01: -0.25 ... 0 KPA; Y21: KPA","Покупные полуфабр. и комплект.10.02. Поставка 5дн",null,547002024034,"шт"]
["00-00019894","024_Siemens","Преобразователь 7MF4433-1CA02-1PB7-Z (F13+H03+J01+Y01+Y21), DSIII Y01: -0.4 ... 2.5 KPA; Y21: KPA","Покупные полуфабр. и комплект.10.02. Поставка 5дн",null,547002024036,"шт"]
["00-00019891","024_Siemens","Преобразователь 7MF4433-1DA02-1DB7-Z (A02+F13+H03+J01+Y01+Y21), DSIII Y01: 0 ... 0.025 MPA; Y21: MPA","Покупные полуфабр. и комплект.10.02. Поставка 5дн",null,547002024033,"шт"]
["00-00019943","024_Siemens","Преобразователь 7MF4433-1FA02-1DB6-Z (A02+F13+H03+J01+Y01), DSIII Y01: 0 ... 0.1 MPA","Покупные полуфабр. и комплект.10.02. Поставка 5дн",null,547002024053,"шт"]
["00-00019945","024_Siemens","Преобразователь 7MF4433-1FA02-1DB6-Z(A01+F13+J01+Y01), DSIII Y01: 0 ... 0.1 MPA","Покупные полуфабр. и комплект.10.02. Поставка 5дн",null,547002024055,"шт"]
["00-00019882","024_Siemens","Преобразователь 7MF4433-1FA02-1DB7-Z (A01+F13+H03+J01+Y01+Y21), DSIII Y01: 0 ... 0.1 MPA; Y21:MPA","Покупные полуфабр. и комплект.10.02. Поставка 5дн",null,547002024027,"шт"]
["00-00011078",null,"Преобразователь C2000-Ethernet","Материал 10.01. Поставка 21дн.",null,null,"шт"]
["00-00023596","010_Moxa","Преобразователь NPort S8455I 4 RS-232/422/485 ports,5 10/100M Ethernet ports,2KV Isolation Protectio","Покупные полуфабр. и комплект.10.02. Поставка 31дн",null,517000010006,"шт"]
["00-00018281","010_Moxa","Преобразователь RS-232/422/485 в оптоволокно ICF-1150-M-ST МОХА","Покупные полуфабр. и комплект.10.02. Поставка 30дн",null,510000010001,"шт"]
["00-00017113","300_Отечественные","Преобразователь USB – COM (RS-232)","Покупные полуфабр. и комплект.10.02. Поставка 30дн",null,510000300001,"шт","ЗИ/ЗПСИ БК"]
["00-00014513","015_Turck","Преобразователь аналог. сигнала, 0/4..20мА,  24VDC, Ш18хВ110хГ110мм, монтаж на DIN-рейку","Покупные полуфабр. и комплект.10.02. Поставка 30дн",7506440,510000015008,"шт","комплектующие изделия АСУТП"]
["00-00014517","051_Pepper+Fuchs","Преобразователь аналог. сигнала, 2вых. 0/4..20мА,  24VDC, Ш20хВ131хГ115мм, искробезопас., монтаж на","Покупные полуфабр. и комплект.10.02. Поставка 30дн","KFD2-STC-Ex1.20",510000051002,"шт","комплектующие изделия АСУТП"]
["00-00014516","051_Pepper+Fuchs","Преобразователь аналог. сигнала, 2вых. 0/4..20мА,  24VDC, Ш20хВ131хГ115мм, монтаж на DIN-рейку","Покупные полуфабр. и комплект.10.02. Поставка 30дн","KFD2-CR4-1.20",510000051001,"шт","комплектующие изделия АСУТП"]
["00-00019889","024_Siemens","Преобразователь давл. 7MF4033-1CA50-1AB0-Z (A01+F13+J01+Y01), DSIII Y01: 0 ... 0.4 MPA","Покупные полуфабр. и комплект.10.02. Поставка 5дн",null,547002024031,"шт"]
["00-00019869","024_Siemens","Преобразователь давл. 7MF4033-1CA50-1DB7-Z, DSIII Y01: 0 ... 0.4 MPA; Y21: MPA","Покупные полуфабр. и комплект.10.02. Поставка 5дн",null,547002024020,"шт"]
["00-00019784","024_Siemens","Преобразователь давл. 7MF4033-1CA50-1DB7-Z, DSIII Y01: 0...0.16 MPA, Y21: MPA","Покупные полуфабр. и комплект.10.02. Поставка 50дн",null,547002024013,"шт"]
["00-00019867","024_Siemens","Преобразователь давл. 7MF4033-1DA50-1AB7-Z, DSIII Y01: 0 ... 1 MPA; Y21: MPA","Покупные полуфабр. и комплект.10.02. Поставка 5дн",null,547002024018,"шт"]
["00-00019773","024_Siemens","Преобразователь давл. 7MF4033-1DA50-1AB7-Z, DSIII Y01: 0 ... 1,6 MPA; Y21: MPA","Покупные полуфабр. и комплект.10.02. Поставка 50дн",null,547002024007,"шт"]
["00-00019885","024_Siemens","Преобразователь давл. 7MF4033-1DA50-1DB0-Z (A01+F13+J01+Y01), DSIII Y01: 0 ... 0.6 MPA","Покупные полуфабр. и комплект.10.02. Поставка 5дн",null,547002024029,"шт"]
["00-00019786","024_Siemens","Преобразователь давл. 7MF4033-1DA50-1DB0-Z, DSIII Y01: 0 ... 1.6 MPA","Покупные полуфабр. и комплект.10.02. Поставка 50дн",null,547002024015,"шт"]
["00-00019873","024_Siemens","Преобразователь давл. 7MF4033-1DA50-1DB7-Z (A01+F13+J01+Y01+Y21), DSIII Y01: 0 ... 0.6 MPA; Y21: MPA","Покупные полуфабр. и комплект.10.02. Поставка 5дн",null,547002024022,"шт"]
["00-00019874","024_Siemens","Преобразователь давл. 7MF4033-1DA50-1DB7-Z (A02+F13+J01+Y01+Y21), DSIII Y01: 0 ... 0.6 MPA; Y21: MPA","Покупные полуфабр. и комплект.10.02. Поставка 5дн",null,547002024023,"шт"]
["00-00019890","024_Siemens","Преобразователь давл. 7MF4033-1DA50-1DB7-Z (A02+F13+J01+Y01+Y21), DSIII Y01: 0 ... 1.6 MPA; Y21: MPA","Покупные полуфабр. и комплект.10.02. Поставка 5дн",null,547002024032,"шт"]
["00-00019770","024_Siemens","Преобразователь давл. 7MF4033-1DA50-1DB7-Z, DSIII Y01: 0...0,6 MPA; Y21: MPA","Покупные полуфабр. и комплект.10.02. Поставка 50дн",null,547002024005,"шт"]
["00-00019760","024_Siemens","Преобразователь давл. 7MF4033-1DA50-1DB7-Z, DSIII Y01: 0...1 MPA, Y21: MPA","Покупные полуфабр. и комплект.10.02. Поставка 50дн",null,547002024003,"шт"]
["00-00019787","024_Siemens","Преобразователь давл. 7MF4033-1EA50-1AB7-Z, DSIII Y01: 0 ... 2.5 MPA; Y21: MPA","Покупные полуфабр. и комплект.10.02. Поставка 50дн",null,547002024016,"шт"]
["00-00019886","024_Siemens","Преобразователь давл. 7MF4033-1EA50-1DB0-Z (A01+F13+J01+Y01), DSIII Y01: 0 ... 6 MPA","Покупные полуфабр. и комплект.10.02. Поставка 5дн",null,547002024030,"шт"]
["00-00019785","024_Siemens","Преобразователь давл. 7MF4033-1EA50-1DB0-Z, DSIII Y01: 0… 4 MPA","Покупные полуфабр. и комплект.10.02. Поставка 50дн",null,547002024014,"шт"]
["00-00019881","024_Siemens","Преобразователь давл. 7MF4033-1EA50-1DB7-Z (A01+F13+J01+Y01+Y21), DSIII Y01: 0 ... 2.5 MPA; Y21: MPA","Покупные полуфабр. и комплект.10.02. Поставка 5дн",null,547002024026,"шт"]
["00-00019544","024_Siemens","Преобразователь давл. 7MF4033-1EA50-1DB7-Z измер. SITRANS P DS III для избыт. давл., вых. сигн. 4...","Покупные полуфабр. и комплект.10.02. Поставка 50дн",null,547002024002,"шт"]
["00-00019769","024_Siemens","Преобразователь давл. 7MF4033-1EA50-1DB7-Z, DSIII Y01: 0 ... 6 MPA, Y21: MPA","Покупные полуфабр. и комплект.10.02. Поставка 50дн",null,547002024004,"шт"]
["00-00019783","024_Siemens","Преобразователь давл. 7MF4033-1EA50-1DB7-Z, DSIII Y01: 0...4 MPA, Y21: MPA","Покупные полуфабр. и комплект.10.02. Поставка 50дн",null,547002024012,"шт"]
["00-00019905","024_Siemens","Преобразователь давл. 7MF4033-1FA50-1DB6-Z (A01+F13+J01+Y01), DSIII Y01: 0 ... 10 MPA","Покупные полуфабр. и комплект.10.02. Поставка 5дн",null,547002024046,"шт"]
["00-00019543","024_Siemens","Преобразователь давл. 7MF4033-1FA50-1DB7-Z (Y01: 0 ... 10 MPA,Y21: MPA)","Покупные полуфабр. и комплект.10.02. Поставка 50дн",null,547002024001,"шт"]
["00-00019868","024_Siemens","Преобразователь давл. 7MF4033-1FA50-1DB7-Z, DSIII Y01: 0 ... 16 MPA; Y21: MPA","Покупные полуфабр. и комплект.10.02. Поставка 5дн",null,547002024019,"шт"]
["00-00019771","024_Siemens","Преобразователь давл. 7MF4033-1FA50-1DB7-Z, DSIII Y01: 0...6 MPA, Y21: MPA","Покупные полуфабр. и комплект.10.02. Поставка 50дн",null,547002024006,"шт"]
["00-00019904","024_Siemens","Преобразователь давл. 7MF4033-1GA50-1DB6-Z (A01+F13+J01+Y01), DSIII Y01: 0 ... 16 MPA","Покупные полуфабр. и комплект.10.02. Поставка 5дн",null,547002024045,"шт"]
["00-00019884","024_Siemens","Преобразователь давл. 7MF4433-1BA02-1DB0-Z (A01+F13+H03+J01+Y01), DSIII Y01: 0 ... 2 KPA","Покупные полуфабр. и комплект.10.02. Поставка 5дн",null,547002024028,"шт"]
["00-00019777","024_Siemens","Преобразователь давл. 7MF4433-1BA02-1DB7-Z, DSIII Y01: 0...1 KPA; Y21: KPA","Покупные полуфабр. и комплект.10.02. Поставка 50дн",null,547002024011,"шт"]
["00-00019880","024_Siemens","Преобразователь давл. 7MF4433-1CA02-1DB7-Z (A02+F13+H03+J01+Y01+Y21), DSIII Y01: -0.5 ... 3 KPA; Y21","Покупные полуфабр. и комплект.10.02. Поставка 5дн",null,547002024025,"шт"]
["00-00019877","024_Siemens","Преобразователь давл. 7MF4433-1FA02-1DB7-Z (A01+F13+H03+J01+Y01+Y21), DSIII Y01: 0 ... 0.1 MPA; Y21:","Покупные полуфабр. и комплект.10.02. Поставка 5дн",null,547002024024,"шт"]
["00-00019776","024_Siemens","Преобразователь давл. 7MF4433-1FA02-1DB7-Z, DSIII Y01: 0 ... 0.16 MPA; Y21: MPA","Покупные полуфабр. и комплект.10.02. Поставка 50дн",null,547002024010,"шт"]
["00-00019775","024_Siemens","Преобразователь давл. 7MF4433-1FA02-1DB7-Z, DSIII Y01: 0...0.1 MPA; Y21: MPA","Покупные полуфабр. и комплект.10.02. Поставка 50дн",null,547002024009,"шт"]
["00-00019788","024_Siemens","Преобразователь давл. 7MF4433-1GA02-1DB7-Z, DSIII Y01: 0 ... 0.25 MPA; Y21: MPA","Покупные полуфабр. и комплект.10.02. Поставка 50дн",null,547002024017,"шт"]
["00-00019774","024_Siemens","Преобразователь давл. 7MF4433-1HA02-1DB7-Z, DSIII Y01: 0...3 MPA; Y21: MPA","Покупные полуфабр. и комплект.10.02. Поставка 50дн",null,547002024008,"шт"]
["00-00019871","024_Siemens","Преобразователь давл.7MF4033-1DA50-1AB7-Z, DSIII Y01: 0 ... 0.6 MPA; Y21: MPA","Покупные полуфабр. и комплект.10.02. Поставка 5дн",null,547002024021,"шт"]
["00-00019911","024_Siemens","Преобразователь давл.7MF4033-1DA50-1DB6-Z(A01+F13+J01+Y01), DSIII Y01: 0 ... 1 MPA","Покупные полуфабр. и комплект.10.02. Поставка 5дн",null,547002024047,"шт"]
["00-00019902","024_Siemens","Преобразователь давл.7MF4033-1EA50-1DB6-Z(A01+F13+J01+Y01), DSIII Y01: 0 ... 6 MPA","Покупные полуфабр. и комплект.10.02. Поставка 5дн",null,547002024044,"шт"]
["00-00023370","024_Siemens","Преобразователь давления 7MF4033-1EA50-1DB0-Z (A01+J01+Y01) {Y01: 0 ... 6 MPA}","Покупные полуфабр. и комплект.10.02. Поставка 49дн",null,547002024067,"шт"]
["00-00023564","024_Siemens","Преобразователь давления 7MF4033-1EA50-1DB7-Z (A02+F13+Y01+Y21) {Y01: 0...0.63 MPA}{Y21:MPA}","Покупные полуфабр. и комплект.10.02. Поставка 49дн",null,547002024070,"шт"]
["00-00023737","024_Siemens","Преобразователь давления 7MF4033-1EA50-1DB7-Z (C11+C41+Y01+Y21) {Y01: 0...0,63 MPA}{Y21:MPA}","Покупные полуфабр. и комплект.10.02. Поставка 49дн",null,547002024072,"шт"]
["00-00023367","024_Siemens","Преобразователь давления 7MF4033-1FA50-1DB7-Z (A01+F13+J01+Y01+Y21) {Y01: 0 ...10 MPA}{Y21:MPA}","Покупные полуфабр. и комплект.10.02. Поставка 49дн",null,547002024064,"шт"]
["00-00023368","024_Siemens","Преобразователь давления 7MF4033-1FA50-1DB7-Z (A01+F13+J01+Y01+Y21) {Y01: 0 ...16 MPA}{Y21:MPA}","Покупные полуфабр. и комплект.10.02. Поставка 49дн",null,547002024065,"шт"]
["00-00023366","024_Siemens","Преобразователь давления 7MF4033-1FA50-1DB7-Z (A02+F13+J01+Y01+Y21) {Y01: 0 ...10 MPA}{Y21:MPA}","Покупные полуфабр. и комплект.10.02. Поставка 49дн",null,547002024063,"шт"]
["00-00023559","024_Siemens","Преобразователь давления 7MF4033-1FA50-1DB7-Z (A02+F13+Y01+Y21) {Y01: 0 ...1.6 MPA}{Y21:MPA}","Покупные полуфабр. и комплект.10.02. Поставка 49дн",null,547002024068,"шт"]
["00-00023736","024_Siemens","Преобразователь давления 7MF4033-1FA50-1DB7-Z (C11+C41+Y01+Y21) {Y01: 0...1.6 MPA}{Y21:MPA}","Покупные полуфабр. и комплект.10.02. Поставка 49дн",null,547002024071,"шт"]
["00-00023741","024_Siemens","Преобразователь давления 7MF4433-1BA02-1DB7-Z (A01+F13+H03+J01+Y01+Y21) {Y01: 0...0.16 KPA}{Y21:KPA}","Покупные полуфабр. и комплект.10.02. Поставка 49дн",null,547002024074,"шт"]
["00-00023740","024_Siemens","Преобразователь давления 7MF4433-1BA02-1DB7-Z (A01-F13-H03-J01+Y01+Y21) {Y01: 0...0,16 kPA}{Y21:kPa}","Покупные полуфабр. и комплект.10.02. Поставка 49дн",null,547002024074,"шт"]
["00-00023369","024_Siemens","Преобразователь давления 7MF4433-1FA02-1DB6-Z (A01+J01+Y01) {Y01: 0 ...0.16 MPA}","Покупные полуфабр. и комплект.10.02. Поставка 49дн",null,547002024066,"шт"]
["00-00023562","024_Siemens","Преобразователь давления 7MF4433-1GA02-1DB7-Z (A02+F13+Y01+Y21) {Y01: 0 ...0.05 MPA}{Y21:MPA}","Покупные полуфабр. и комплект.10.02. Поставка 49дн",null,547002024069,"шт"]
["00-00023738","024_Siemens","Преобразователь давления 7MF4433-1GA02-1DB7-Z (C11+C41+Y01+Y21) {Y01: 0...0,05 MPA}{Y21:MPA}","Покупные полуфабр. и комплект.10.02. Поставка 49дн",null,547002024073,"шт"]
["00-00015068","338_ЦИТ-ЭС","Преобразователь для катодной защиты ПКЗ-АР-Е2-3-У1","Покупные полуфабр. и комплект.10.02. Поставка 30дн",null,510000338001,"шт","Шкафы"]
["00-00017863","338_ЦИТ-ЭС","Преобразователь для катодной защиты ПКЗ-АР-Е2-P-2-У1","Покупные полуфабр. и комплект.10.02. Поставка 30дн",null,510000338002,"шт"]
["00-00014094","011_Phoenix Contact","Преобразователь для подключения оптоволоконного кабеля для сопряжения интерфейса 10/100Base-TX, одно","Покупные полуфабр. и комплект.10.02. Поставка 42дн",2891317,517000011002,"шт","комплектующие изделия АСУТП"]
["00-00013939","011_Phoenix Contact","Преобразователь измерительный компактный, изолир., аналог., 1 канал, настройка диапазона, пруж., Ш6,","Покупные полуфабр. и комплект.10.02. Поставка 30дн",2864163,510000011001,"шт","комплектующие изделия АСУТП"]
["00-00019796","402_НПО \"Мир","Преобразователь измерительный Мир ПТ-24.002","Покупные полуфабр. и комплект.10.02. Поставка 50дн",null,547004402001,"шт"]
["00-00021443","300_Отечественные","Преобразователь измерительный переменного тока Е854В (0 - 5А)(4 - 20мА)","Покупные полуфабр. и комплект.10.02. Поставка 30дн",null,510000300002,"шт"]
["00-00013948","015_Turck","Преобразователь изолир. аналог.вход, 3-х пров., HART, 1 канал, Ш18хВ110хГ110мм, крепление на DIN-ре","Покупные полуфабр. и комплект.10.02. Поставка 30дн",7506447,510000015001,"шт","комплектующие изделия АСУТП"]
["00-00015897","015_Turck","Преобразователь изолир., IM33-22Ex-HI/24VDC, HART, 2 канала, крепление на DIN-рейку, искробезопасный","Покупные полуфабр. и комплект.10.02. Поставка 30дн",7506441,510000015011,"шт","комплектующие изделия АСУТП"]
["00-00014509","015_Turck","Преобразователь изолир., аналог.вход, 3-х пров., HART, 1 канал, Ш18хВ110хГ110мм, крепление на DIN-ре","Покупные полуфабр. и комплект.10.02. Поставка 30дн",7506446,510000015002,"шт","комплектующие изделия АСУТП"]
["00-00014510","015_Turck","Преобразователь изолир., аналог.вход, 3-х пров., HART, 2 канала, Ш18хВ110хГ110мм, крепление на DIN-р","Покупные полуфабр. и комплект.10.02. Поставка 30дн",7506564,510000015003,"шт","комплектующие изделия АСУТП"]
["00-00013947","011_Phoenix Contact","Преобразователь интерфейса RS485/EtherNet, Ш22,5хВ99хГ118,6 мм, крепление на DIN-рейку, винт.заж.\t27","Покупные полуфабр. и комплект.10.02. Поставка 30дн",2708740,510000011009,"шт","комплектующие изделия АСУТП"]
["00-00015187","313_BOLID","Преобразователь интерфейсов C2000-Ethernet вер. 2.15","Покупные полуфабр. и комплект.10.02. Поставка 50дн","С2000-Ethernet",551001313005,"шт"]
["00-00018258","111_Weintek","Преобразователь интерфейсов mTV100","Покупные полуфабр. и комплект.10.02. Поставка 28дн",null,512003111001,"шт","комплектующие изделия АСУТП"]
["00-00020265","010_Moxa","Преобразователь интерфейсов NPort Express, RS-232/422/485 в Ethernet (10/100 Мбит/с), однопортовый,","Покупные полуфабр. и комплект.10.02. Поставка 5дн","DE-311",517004010021,"шт"]
["00-00022738","010_Moxa","Преобразователь интерфейсов NPort IA 5150A,  RS-232/422/485 в Ethernet 10/100BaseT(X)","Покупные полуфабр. и комплект.10.02. Поставка 42дн","NPort IA 5150A",517000010004,"шт","Преобразователь интерфейсов Nport, RS-232/422/485 в Ethernet 10/100BaseT(X), однопортовый, Ш36хВ105,4хГ140мм"]
["00-00018280","113_Advantech","Преобразователь интерфейсов RS-232 в RS-422/RS-485 ADAM 4520","Покупные полуфабр. и комплект.10.02. Поставка 30дн",null,510000113001,"шт"]
["00-00018973","313_BOLID","Преобразователь интерфейсов USB-RS232","Покупные полуфабр. и комплект.10.02. Поставка 30дн",null,510000313002,"шт"]
["00-00016609","313_BOLID","Преобразователь интерфейсов USB-RS485","Покупные полуфабр. и комплект.10.02. Поставка 30дн",null,510000313001,"шт","Шкафы"]
["00-00021433","386_СЕНСОР НПП","Преобразователь магн. поплавк. ПМП-152Л-1D18-УКБК-М27,НЖ-W5HP-L750-B650-BA600-D78x74-НЖ","Покупные полуфабр. и комплект.10.02. Поставка 28дн",null,547005386008,"шт","Сигнализатор уровня жидкости"]
["00-00023430","386_СЕНСОР НПП","Преобразователь магнитный поплавковый ПМП-022-ia-УКБК15-М27-W5НР-4","Покупные полуфабр. и комплект.10.02. Поставка 5дн",null,547005386013,"шт"]
["00-00022106","386_СЕНСОР НПП","Преобразователь магнитный поплавковый ПМП-022-УКБК15-М27-W5НР-4","Покупные полуфабр. и комплект.10.02. Поставка 5дн",null,547005386009,"шт"]
["00-00020370","386_СЕНСОР НПП","Преобразователь магнитный поплавковый ПМП-152Л-1D18-УКБК-Фл.1-150-6,НЖ-W5НР-L750-В200-D78x74xd22-НЖ","Покупные полуфабр. и комплект.10.02. Поставка 5дн",null,547005386002,"шт","Сигнализатор уровня жидкости"]
["00-00021425","386_СЕНСОР НПП","Преобразователь магнитный поплавковый ПМП-152Л-М27,НЖ-W5HP-L5500-В3873-D49x49-НЖ","Покупные полуфабр. и комплект.10.02. Поставка 5дн",null,547005386005,"шт","Сигнализатор уровня жидкости"]
["00-00021426","386_СЕНСОР НПП","Преобразователь магнитный поплавковый ПМП-152Л-УКБК-Фл.1-150-6,НЖ-W5НР-L1700-В1550-D49x49xd22-НЖ-Ц","Покупные полуфабр. и комплект.10.02. Поставка 5дн",null,547005386006,"шт","Сигнализатор уровня жидкости"]
["00-00013936","011_Phoenix Contact","Преобразователь постоянного тока 12-24VDC/24VDC, 1A, Ш22,5хВ99хГ107мм, винт","Покупные полуфабр. и комплект.10.02. Поставка 36дн",2866284,506002011009,"шт","комплектующие изделия АСУТП"]
["00-00013938","011_Phoenix Contact","Преобразователь постоянного тока 24VDC/24VDC, 20A, Ш32хВ130хГ125мм, винт","Покупные полуфабр. и комплект.10.02. Поставка 36дн",2320102,506002011012,"шт","комплектующие изделия АСУТП"]
["00-00014351","011_Phoenix Contact","Преобразователь постоянного тока 24VDC/24VDC, 5A, Ш32хВ130хГ125мм, винт","Покупные полуфабр. и комплект.10.02. Поставка 36дн",2320034,506002011010,"шт","комплектующие изделия АСУТП"]
["00-00013937","011_Phoenix Contact","Преобразователь постоянного тока QUINT-PS/24DC/24DC/10 (2320092)","Покупные полуфабр. и комплект.10.02. Поставка 36дн",2320092,506002011011,"шт","комплектующие изделия АСУТП"]
["00-00018179","110_Seneca","Преобразователь постоянного/переменного тока бесконтактный T201DCH100","Покупные полуфабр. и комплект.10.02. Поставка 36дн","T201DCH100",506002110001,"шт"]
["00-00024006","011_Phoenix Contact","Преобразователь протоколов GW PL HART4-BUS","Покупные полуфабр. и комплект.10.02. Поставка 28дн",2702234,517001011001,"шт"]
["00-00019650","141_Rosemount Tank Radar AB","Преобразователь температуры 2240S (выходной сигнал – FOUNDATION fieldbus), включая многоточечный дат","Покупные полуфабр. и комплект.10.02. Поставка 50дн",null,547009141001,"шт"]
["00-00013935","021_LUMEL S.A.","Преобразователь температуры и относительной влажности измерительный, с питанием по токовой петле, 24","Покупные полуфабр. и комплект.10.02. Поставка 50дн","P18L-00-0",547009021001,"шт","комплектующие изделия АСУТП"]
["00-00019526","384_Термоприбор","Преобразователь температуры прогр. ТСПУ 031Сп/МП/Exd/ИНД/С-4/20-(-100/50)-1,0/1,1-120-8-Н-Г","Покупные полуфабр. и комплект.10.02. Поставка 50дн",null,547009384054,"шт","Лот: ЗП-11.17, ЗП-12.17, ЗП-568.16"]
["00-00019525","384_Термоприбор","Преобразователь температуры програм. ТСПУ 031С/МП/Exd/С-4/20-(-100/50)-1,0-80-8-Н-Г10/У-М20х1","Покупные полуфабр. и комплект.10.02. Поставка 50дн",null,547009384053,"шт","Лот: ЗП-11.17, ЗП-12.17, ЗП-568.16"]
["00-00019522","384_Термоприбор","Преобразователь температуры программир. ТСПУ 031С/МП/Exd/С-4/20-(-100/50)-1,0-80-8-Н-Г10/У-М20х1","Покупные полуфабр. и комплект.10.02. Поставка 50дн",null,547009384050,"шт","Лот: ЗП-11.17, ЗП-12.17, ЗП-568.16"]
["00-00019523","384_Термоприбор","Преобразователь температуры программир. ТСПУ 031Сп/МП/Exd/ИНД/С-4/20-(-100/50)-1,0/1,1-120-8-Н-Г","Покупные полуфабр. и комплект.10.02. Поставка 50дн",null,547009384051,"шт","Лот: ЗП-11.17, ЗП-12.17, ЗП-568.16"]
["00-00019465","384_Термоприбор","Преобразователь температуры программируемый ТСПУ 031С/МП/Exd/С-4/20-(-100/50)-1,0-400-10-Н-Г10/У-М20","Покупные полуфабр. и комплект.10.02. Поставка 50дн",null,547009384030,"шт","Лот: ЗП-11.17, ЗП-12.17, ЗП-568.16"]
["00-00019461","384_Термоприбор","Преобразователь температуры программируемый ТСПУ 031С/МП/Exd/С-4/20-(-100/50)-1,0-80-8-Н-Г10/У-М20х","Покупные полуфабр. и комплект.10.02. Поставка 50дн",null,547009384028,"шт","Лот: ЗП-11.17, ЗП-12.17, ЗП-568.16"]
["00-00019458","384_Термоприбор","Преобразователь температуры программируемый ТСПУ 031Сп/МП/Exd/ИНД/С-4/20-(-100/50)-1,0/1,1-100-8-Н-","Покупные полуфабр. и комплект.10.02. Поставка 50дн",null,547009384025,"шт","Лот: ЗП-11.17, ЗП-12.17, ЗП-568.16"]
["00-00019475","384_Термоприбор","Преобразователь температуры программируемый ТСПУ 031Сп/МП/Exd/ИНД/С-4/20-(-100/50)-1,0/1,1-100-8-Н-Г","Покупные полуфабр. и комплект.10.02. Поставка 50дн",null,547009384038,"шт","Лот: ЗП-11.17, ЗП-12.17, ЗП-568.16"]
["00-00022991","300_Отечественные","Преобразователь термоэлектрический  ТСПУ М.3212, -50+50 ,100мм У1.1,+кронштейн","Покупные полуфабр. и комплект.10.02. Поставка 31дн",null,547009300001,"шт"]
["00-00022530",null,"Преобразователь частоты","Готовая продукция / с ПИД",null,null,"компл"]
["00-00014519","013_Schneider Electric","Преобразователь частоты 3-х фазный, 7 кВА, Iвых=7,8 А, 380VAC, IP20","Покупные полуфабр. и комплект.10.02. Поставка 60дн","ATV71HU30N4",511000013001,"шт","комплектующие изделия АСУТП"]
["00-00014518","025_Omron","Преобразователь частоты 3-х фазный, VT/CT, 4,0/5,5кВт, 400Гц, Iвых=9,2/11,1 А, 380VAC, IP20","Покупные полуфабр. и комплект.10.02. Поставка 60дн","3G3MX2-A4040-E",511000025002,"шт","комплектующие изделия АСУТП"]
["00-00013956","025_Omron","Преобразователь частоты 3-х фазный, VT/CT, 5,5/4,0кВт, Iвых=11,1/9,2 А, 400Гц, 380VAC, IP20","Покупные полуфабр. и комплект.10.02. Поставка 60дн","3G3MX2-A4040-V1",511000025001,"шт","комплектующие изделия АСУТП"]
["00-00022649","013_Schneider Electric","Преобразователь частоты ATV1200-A10600-101Y3S Uвх=1000В, Uвых=1000В, Iном=612А, IP31","Покупные полуфабр. и комплект.10.02. Поставка 60дн","ATV1200-A10600-101Y3S",511000013002,"шт","ЧРП"]
["00-00022779","364_Овен","Преобразователь частоты ПЧВ3-15К-В-54","Покупные полуфабр. и комплект.10.02. Поставка 15дн",null,511000364001,"шт","ЧРП"]
["00-00022888","364_Овен","Преобразователь частоты ПЧВ3-22К-В-54","Покупные полуфабр. и комплект.10.02. Поставка 15дн",null,511000364002,"шт","ЧРП"]
["00-00022989","300_Отечественные","Преобразователь  измерительный многофункц. ЭНИП-2-45/100-220-А2Е0-11","Покупные полуфабр. и комплект.10.02. Поставка 20дн",null,547004300006,"шт"]
["00-00022957","300_Отечественные","Преобразователь  измерительный многофункц. ЭНИП-2-45/380-220-А3Е4-21","Покупные полуфабр. и комплект.10.02. Поставка 20дн",null,547004300005,"шт"]
["00-00014739","010_Moxa","Преобразователь, 4 порта, RS-232/422/485, 12-48VDC, USB 2.0, Ш204xВ30xГ125","Покупные полуфабр. и комплект.10.02. Поставка 42дн","UPort 1450",517004010007,"шт","комплектующие изделия АСУТП"]
["00-00013949","015_Turck","Преобразователь, изолир., аналог.выход, с HART, 1 канал","Покупные полуфабр. и комплект.10.02. Поставка 30дн",7506519,510000015004,"шт","комплектующие изделия АСУТП"]
["00-00014526","015_Turck","Преобразователь, изолир., аналог.выход, с HART, 1 канал\tIM35-11Ex-HI/24VDC","Покупные полуфабр. и комплект.10.02. Поставка 30дн",7506516,510000015005,"шт","комплектующие изделия АСУТП"]
["00-00019901","024_Siemens","Преобразователь7MF4033-1DA50-1DB6-Z(A01+F13+J01+Y01), DSIII Y01: 0 ... 0.6 MPA","Покупные полуфабр. и комплект.10.02. Поставка 5дн",null,547002024043,"шт"]
["00-00019941","024_Siemens","Преобразователь7MF4033-1EA50-1AB0-Z(A01+F13+J01+Y01), DSIII Y01: 0 ... 1.6","Покупные полуфабр. и комплект.10.02. Поставка 5дн",null,547002024051,"шт"]
["00-00019944","024_Siemens","Преобразователь7MF4433-1FA02-1DB6-Z(A01+F13+J01+Y01), DSIII Y01: 0 ... 0.16 MPA","Покупные полуфабр. и комплект.10.02. Поставка 5дн",null,547002024054,"шт"]
["00-00015035","305_КВТ","Пресс гидравлический ПГР-70","Спецоснастка и спецодежда 10.10. Поставка 21дн.",null,802001305001,"шт"]
["00-00020643","623_SHTOK","Пресс клещи механические ПК-35вт Шток 03108","Спецоснастка и спецодежда 10.10. Поставка 5дн.",3108,802001623003,"шт"]
["00-00020945","330_РИЗУР НПО","Пресс универсальный малогабаритный переносной ПУМ 60 М с подставкой и трехрычажной ручкой","Покупные полуфабр. и комплект.10.02. Поставка 5дн",null,547002330001,"шт"]
["00-00019097","623_SHTOK","Пресс-клещи 0,25-6 мм2 Шток","Спецоснастка и спецодежда 10.10. Поставка 21дн.",3203,802001623002,"шт"]
["00-00020646","305_КВТ","Пресс-клещи КВТ ПК-16у (64702)","Спецоснастка и спецодежда 10.10. Поставка 5дн.",64702,802001305003,"шт"]
["00-00020167","305_КВТ","Пресс-клещи ПКВк-10 (КВТ)","Спецоснастка и спецодежда 10.10. Поставка 5дн.",null,802001305002,"шт"]
["00-00017488","623_SHTOK","Пресс-клещи ручные SHTOK ПК-4вт для обжима и опрессовки наконечников","Спецоснастка и спецодежда 10.10. Поставка 21дн.",3111,802001623001,"шт"]
["00-00000202",null,"Прессшайба cо сверлом 30мм","Строительные материалы 10.08. Поставка 14дн.",null,null,"шт"]
["00-00022887","185_TESTBOY","Прибор для проверки целостности цепи TESTBOY 20 plus","Спецоснастка и спецодежда 10.10. Поставка 14дн.",null,801001185001,"шт"]
["00-00013898","004_Hakel","Прибор контроля изоляции, Uном=24В","Покупные полуфабр. и комплект.10.02. Поставка 42дн",71024,507006004001,"шт","комплектующие изделия АСУТП"]
["00-00015744","300_Отечественные","Прибор приемно-контрольный охранно-пожарный С2000-4","Покупные полуфабр. и комплект.10.02. Поставка 50дн","С2000-4",551001300002,"шт"]
["00-00016611","313_BOLID","Прибор приемно-контрольный охранно-пожарный Сигнал 20П исп. 01","Покупные полуфабр. и комплект.10.02. Поставка 50дн",null,551001313022,"шт"]
["00-00016610","313_BOLID","Прибор приемно-контрольный охранно-пожарный Сигнал-10 вер. 1.03","Покупные полуфабр. и комплект.10.02. Поставка 50дн",null,551001313021,"шт"]
["00-00013511","313_BOLID","Прибор приемно-контрольный охранно-пожарный Сигнал-10 вер. 1.11","Покупные полуфабр. и комплект.10.02. Поставка 50дн","Сигнал-10",551001313006,"шт"]
["00-00011085",null,"Прибор приемно-контрольный охранно-пожарный Сигнал-10 вер.1.03","Материал 10.01. Поставка 21дн.",null,null,"шт"]
["00-00011088",null,"Прибор приемно-контрольный охранно-пожарный Сигнал-20П SMD","Материал 10.01. Поставка 21дн.",null,null,"шт"]
["00-00013512","313_BOLID","Прибор приемно-контрольный охранно-пожарный Сигнал-20П SMD вер. 2.05","Покупные полуфабр. и комплект.10.02. Поставка 50дн",null,551001313007,"шт"]
["00-00016999","313_BOLID","Прибор приемно-контрольный упр. Пожаротушением С2000-АСПТ вер.3.50","Покупные полуфабр. и комплект.10.02. Поставка 50дн",null,551001313024,"шт"]
["00-00017542","012_Rittal","Приборная полка 2 ЕВ, жесткий монтаж – DK","Покупные полуфабр. и комплект.10.02. Поставка 42дн","7119.250",501001012097,"шт","комплектующие изделия АСУТП"]
["00-00018035","012_Rittal","Приборная полка, 2ЕВ, жест. монт., Г400","Покупные полуфабр. и комплект.10.02. Поставка 42дн",5501625,501001012098,"шт","комплектующие изделия АСУТП"]
["00-00023800","196_Hewlett Packard Enterprise","Привод оптический HPE SATA DVD-ROM JackBlack для Gen9, 9,5 мм","Покупные полуфабр. и комплект.10.02. Поставка 42дн","726536-B21",517005196006,"шт"]
["00-00023070","300_Отечественные","Привязь \"Высота 026\"","Спецоснастка и спецодежда 10.10. Поставка 5дн.",null,583005300001,"шт"]
["00-00023072","300_Отечественные","Привязь \"Высота 036\" с поясом","Спецоснастка и спецодежда 10.10. Поставка 5дн.",null,583005300002,"шт"]
["00-00013455","336_Тахион","Приемник АПВС-11К","Покупные полуфабр. и комплект.10.02. Поставка 60дн",null,551002336002,"шт"]
["00-00021138","053_Hewlett Packard","Принтер HP Color LaserJet Pro M452dn","Покупные полуфабр. и комплект.10.02. Поставка 10дн",null,574001053004,"шт","A4,600x600dpi,27(27)ppm,ImageREt3600,128Mb,Duplex, 2trays 50+250,USB/GigEth, ePrint, AirPrint, PS3, 1y warr, 4Ctgs1200pages in box, repl.CE957A"]
["00-00021453","053_Hewlett Packard","Принтер HP Color LaserJet Pro M452dn(A4, IR3600, 27color/27mono ppm, 128Mb, 2лотка(250+50л), Двухсто","Покупные полуфабр. и комплект.10.02. Поставка 10дн","CF389A",574001053007,"шт"]
["00-00009888",null,"Принтер HP Color LaserJet Pro V252 n","Инвентарь и хоз. принадлежности 10.09. Поставка 5д",null,null,"шт"]
["00000012",null,"Принтер HP Laser Jet Pro 200 color M251n","Инвентарь и хоз. принадлежности 10.09. Поставка 5д",null,null,"шт"]
["00-00022992","053_Hewlett Packard","Принтер HP LaserJet Pro M402dn <G3V21A> (A4, 38 стр/мин, 128Mb, USB2.0, сетевой, двустор. печать)","Покупные полуфабр. и комплект.10.02. Поставка 14дн","G3V21A",574001053008,"шт"]
["00-00016890","000_Импортные","Принтер лазерный Kyocera P4040DN (A3, 40 ppm A4/22 ppm A3, 1200 dpi, 256Mb, автоматический дуплекс,","Инвентарь и хоз. принадлежности 10.09. Поставка 5д","1102P73NL0",null,"шт"]
["00-00016470","606_SPARTA","Припой D=1 мм Sn60Pb40 17 г  913315","Материал 10.01. Поставка 14дн.",null,920003606001,"шт"]
["00-00020730","403_СВЕТОЗАР","Припой оловянно-свинцовый СВЕТОЗАР SV-55323-250","Материал 10.01. Поставка 5дн.","SV-55323-250",920003403001,"шт"]
["00-00023804","300_Отечественные","Припой ПОС-61 ГОСТ 21930-76","Материал 10.01. Поставка 14дн.",null,920003300004,"кг"]
["00-00019762","300_Отечественные","Припой, ПОС 40, трубка с канифолью, 100г, 1мм","Материал 10.01. Поставка 14дн.",null,920003300001,"шт"]
["00-00013513","013_Schneider Electric","Присоединители силовые","Покупные полуфабр. и комплект.10.02. Поставка 21дн","LAEP12",504007013009,"шт"]
["00-00021428","011_Phoenix Contact","Приспособления для монтажа PACT-FAST-MNT-W16-L65","Покупные полуфабр. и комплект.10.02. Поставка 5дн",2276641,505002011003,"шт"]
["00-00018867","302_IEK","Приставка ПКИ-22 доп.контакты 2з+2р","Покупные полуфабр. и комплект.10.02. Поставка 21дн","KPK10-22",504004302001,"шт"]
["00-00008961",null,"Приставка цифровая ТВ \"Юлмарт РСК\"","Инвентарь и хоз. принадлежности 10.09. Поставка 5д",null,null,"шт"]
["00-00015281","300_Отечественные","Пробка 02 РКА-ЩШП№3.1-0302","Материал 10.01. Поставка 20дн.",null,910010300012,"шт","комплектующие для ПС"]
["00-00017894","073_Valtec","Пробка Н (VTr.583.N.0004)","Материал 10.01. Поставка 20дн.","VTr.583.N.0004",910010073019,"шт"]
["00-00017768","073_Valtec","Пробка Н (VTr.583.N.0006)","Материал 10.01. Поставка 20дн.","VTr.583.N.0006",910010073018,"шт","Обвязка ДГУ"]
["00-00015280","300_Отечественные","Пробка пластиковая М20х1,5 (наружная резьба)","Материал 10.01. Поставка 20дн.",null,910010300013,"шт","комплектующие для ПС"]
["00-00000353",null,"Пробка подложка","Строительные материалы 10.08. Поставка 14дн.",null,null,"рул"]
["00-00016146","300_Отечественные","Пробка резьбовая 1 1/2\"","Спецоснастка и спецодежда 10.10. Поставка 21дн.",null,801001300010,"шт","проект КУРЭ, АДЭС 630 (масляный бак)"]
["00-00000305",null,"Пробка, подложкаWicanders/Португалия 915*610*2","Строительные материалы 10.08. Поставка 14дн.",null,null,"м2"]
["00-00019157","136_Tektronix","Пробник Р6015А","Покупные полуфабр. и комплект.10.02. Поставка 50дн",null,547010136001,"шт","P6015A - Пробник высоковольтный, 75 мгц, 1000x, 40 кв"]
["00-00023322",null,"Проведение авторского надзора (АН) и техническое сопровождение строительства (ТСС) АСТУЭ (верхний ур","УСЛУГИ (по Акту)",null,null,"шт"]
["00-00022559",null,"Проведение испытания на полигоне АО \"Транснефть-Диаскан\"","УСЛУГИ (по Акту)",null,null,"шт"]
["00-00023273",null,"Проведение ПНР","РАБОТЫ (по Акту)",null,null,"шт"]
["00-00022553",null,"Проведение ПНР программного обеспечения  комплекта для доработки СДКУ ТДП \"Уфа\" ПИД 9832838","РАБОТЫ (по Акту)",null,null,"шт"]
["00-00017507",null,"Проверка инструментов","УСЛУГИ (по Акту)",null,null,"шт"]
["00-00016478","300_Отечественные","Провод МГШВ 0,35","Покупные полуфабр. и комплект.10.02. Поставка 20дн",null,519001300053,"м"]
["00-00016479","300_Отечественные","Провод МГШВ 0,75","Покупные полуфабр. и комплект.10.02. Поставка 20дн",null,519001300054,"м"]
["00-00016480","300_Отечественные","Провод МГШВ 1,0","Покупные полуфабр. и комплект.10.02. Поставка 20дн",null,519001300055,"м"]
["00-00013519","300_Отечественные","Провод МГШВ 1х0,35 монтажный, гибкий, с медными жилами, с комб.волокнистой и ПВХ изоляцией","Покупные полуфабр. и комплект.10.02. Поставка 5дн","МГШВ 1х0,35",519001300161,"м"]
["00-00013520","300_Отечественные","Провод МГШВ 1х0,75 монтажный, гибкий, с медными жилами, с комб.волокнистой и ПВХ изоляцией","Покупные полуфабр. и комплект.10.02. Поставка 5дн","МГШВ 1х0,75",519001300162,"м"]
["00-00015190","300_Отечественные","Провод МГШВ 1х1,0 монтажный, гибкий, с медными жилами, с комб.волокнистой и ПВХ изоляцией","Покупные полуфабр. и комплект.10.02. Поставка 5дн","МГШВ 1х1,0",519001300164,"м"]
["00-00018277","300_Отечественные","Провод монтажный НВ 5 600В 1х0,5 белый ГОСТ 17515-72","Покупные полуфабр. и комплект.10.02. Поставка 20дн",null,519001300058,"м","комплектующие изделия АСУТП"]
["00-00014258","300_Отечественные","Провод НВ-0,35 4 600 белый ГОСТ 17515-72","Покупные полуфабр. и комплект.10.02. Поставка 20дн","НВ-0,35 4 600 Б",519001300001,"м","комплектующие изделия АСУТП"]
["00-00014261","300_Отечественные","Провод НВ-0,35 4 600 коричневый ГОСТ 17515-72","Покупные полуфабр. и комплект.10.02. Поставка 20дн","НВ-0,35 4 600 Кч",519001300031,"м","комплектующие изделия АСУТП"]
["00-00014259","300_Отечественные","Провод НВ-0,35 4 600 красный ГОСТ 17515-72","Покупные полуфабр. и комплект.10.02. Поставка 20дн","НВ-0,35 4 600 К",519001300011,"м","комплектующие изделия АСУТП"]
["00-00014260","300_Отечественные","Провод НВ-0,35 4 600 синий ГОСТ 17515-72","Покупные полуфабр. и комплект.10.02. Поставка 20дн","НВ-0,35 4 600 С",519001300021,"м","комплектующие изделия АСУТП"]
["00-00014262","300_Отечественные","Провод НВ-0,35 4 600 черный ГОСТ 17515-72","Покупные полуфабр. и комплект.10.02. Поставка 20дн","НВ-0,35 4 600 Ч",519001300041,"м","комплектующие изделия АСУТП"]
["00-00017171","300_Отечественные","Провод НВ-0,35 4 600В фиол. ГОСТ 17515-72","Покупные полуфабр. и комплект.10.02. Поставка 20дн","НВ-0,35 4 600В фиол.",519001300056,"м","комплектующие изделия АСУТП"]
["00-00013514","300_Отечественные","Провод НВ-0,5 4 600 Б ГОСТ 17515-72","Покупные полуфабр. и комплект.10.02. Поставка 20дн",null,519001300002,"м"]
["00-00013515","300_Отечественные","Провод НВ-0,5 4 600 С ГОСТ 17515-72","Покупные полуфабр. и комплект.10.02. Поставка 20дн",null,519001300022,"м"]
["00-00013516","300_Отечественные","Провод НВ-0,5 4 600 Ч ГОСТ 17515-72","Покупные полуфабр. и комплект.10.02. Поставка 20дн",null,519001300042,"м"]
["00-00014193","300_Отечественные","Провод НВ-0,50 4 600 коричневый ГОСТ 17515-72","Покупные полуфабр. и комплект.10.02. Поставка 20дн","НВ-0,50 4 600 Кч.",519001300032,"м","комплектующие изделия АСУТП"]
["00-00014192","300_Отечественные","Провод НВ-0,50 4 600 красный ГОСТ 17515-72","Покупные полуфабр. и комплект.10.02. Поставка 20дн","НВ-0,50 4 600 К",519001300012,"м","комплектующие изделия АСУТП"]
["00-00014194","300_Отечественные","Провод НВ-1,0 4 600 белый ГОСТ 17515-72","Покупные полуфабр. и комплект.10.02. Поставка 20дн","НВ-1,0 4 600 Б",519001300004,"м","комплектующие изделия АСУТП"]
["00-00014197","300_Отечественные","Провод НВ-1,0 4 600 коричневый ГОСТ 17515-72","Покупные полуфабр. и комплект.10.02. Поставка 20дн","НВ-1,0 4 600 Кч",519001300034,"м","комплектующие изделия АСУТП"]
["00-00014195","300_Отечественные","Провод НВ-1,0 4 600 красный ГОСТ 17515-72","Покупные полуфабр. и комплект.10.02. Поставка 20дн","НВ-1,0 4 600 К",519001300014,"м","комплектующие изделия АСУТП"]
["00-00013517","300_Отечественные","Провод НВ-1,0 4 600 С ГОСТ 17515-72","Покупные полуфабр. и комплект.10.02. Поставка 20дн",null,519001300003,"м"]
["00-00014196","300_Отечественные","Провод НВ-1,0 4 600 синий ГОСТ 17515-72","Покупные полуфабр. и комплект.10.02. Поставка 20дн","НВ-1,0 4 600 С",519001300024,"м","комплектующие изделия АСУТП"]
["00-00014198","300_Отечественные","Провод НВ-1,0 4 600 черный ГОСТ 17515-72","Покупные полуфабр. и комплект.10.02. Поставка 20дн","НВ-1,0 4 600 Ч",519001300044,"м","комплектующие изделия АСУТП"]
["00-00016226","300_Отечественные","Провод НВ-3 2,5 красный 600в","Покупные полуфабр. и комплект.10.02. Поставка 20дн",null,519001300046,"м","ПС"]
["00-00016227","300_Отечественные","Провод НВ-3 2,5 черный 600в","Покупные полуфабр. и комплект.10.02. Поставка 20дн",null,519001300047,"м","ПС"]
["00-00016225","300_Отечественные","Провод НВ-5 0,5 красный 600в","Покупные полуфабр. и комплект.10.02. Поставка 20дн",null,519001300045,"м","ПС"]
["00-00018578","300_Отечественные","Провод НВ-5-0.35-фиолетовый","Покупные полуфабр. и комплект.10.02. Поставка 20дн","НВ-5-0.35-ф",519001300060,"м","комплектующие изделия АСУТП"]
["00-00017679","300_Отечественные","Провод ПВ3 1х0,75 черный ГОСТ 6323-79","Покупные полуфабр. и комплект.10.02. Поставка 20дн",null,519001300197,"м"]
["00-00017680","300_Отечественные","Провод ПВ3 1х1,5 белый ГОСТ 6323-79","Покупные полуфабр. и комплект.10.02. Поставка 20дн",null,519001300198,"м"]
["00-00017678","300_Отечественные","Провод ПВ3 1х1,5 красный ГОСТ 6323-79","Покупные полуфабр. и комплект.10.02. Поставка 20дн",null,519001300196,"м"]
["00-00017681","300_Отечественные","Провод ПВ3 1х2,5 желто-зеленый ГОСТ 6323-79","Покупные полуфабр. и комплект.10.02. Поставка 20дн",null,519001300199,"м"]
["00-00018860","300_Отечественные","Провод ПВКВ 1х1,5 -660","Покупные полуфабр. и комплект.10.02. Поставка 20дн",null,519001300062,"м"]
["00-00018687","300_Отечественные","Провод ПВС 3Х0,75","Покупные полуфабр. и комплект.10.02. Поставка 20дн",null,519001300061,"м","Провод со скрученными медными жилами с ПВХ изоляцией, гибкий"]
["00-00020900","392_Электрокабель","Провод ПВС 3х1.5 белый","Покупные полуфабр. и комплект.10.02. Поставка 5дн","ПВС 3х1,5",519001392001,"м"]
["00-00015661","300_Отечественные","Провод ПВС 3х2.5","Покупные полуфабр. и комплект.10.02. Поставка 20дн",null,519001300052,"м"]
["00-00022661","300_Отечественные","Провод ПВС 3х2.5 (м) 2016 Альгиз ФР-00000441","Покупные полуфабр. и комплект.10.02. Поставка 20дн",null,519001300051,"м"]
["00-00015660","353_РЭК/Prysmian","Провод ПВС 5х2.5","Покупные полуфабр. и комплект.10.02. Поставка 20дн",null,519001353001,"м"]
["00-00015599","300_Отечественные","Провод ПВС 5х2.5 Б (м) 2016 Цветлит","Покупные полуфабр. и комплект.10.02. Поставка 20дн",null,519001300050,"м"]
["00-00021361","300_Отечественные","Провод ПГВА 1х35","Покупные полуфабр. и комплект.10.02. Поставка 5дн",null,519001300066,"м"]
["00-00016482","300_Отечественные","Провод ПуВ (ПВ1) 1х1 белый ГОСТ 31947-2012","Покупные полуфабр. и комплект.10.02. Поставка 20дн",null,519001300188,"м"]
["00-00022604","300_Отечественные","Провод ПУВ 1х2.5 белый","Покупные полуфабр. и комплект.10.02. Поставка 5дн",null,903001300002,"м"]
["00-00014199","300_Отечественные","Провод ПуГВ (ПВ3) 1х0,5 белый ГОСТ 31947-2012","Покупные полуфабр. и комплект.10.02. Поставка 20дн","ПуГВ (ПВ3) 1х0,5 Б",519001300102,"м","комплектующие изделия АСУТП"]
["00-00017194","300_Отечественные","Провод ПуГВ (ПВ3) 1х0,5 голубой ГОСТ 31947-2012","Покупные полуфабр. и комплект.10.02. Поставка 20дн","ПуГВ (ПВ3) 1х0,5 Г",519001300192,"м"]
["00-00014204","300_Отечественные","Провод ПуГВ (ПВ3) 1х0,5 желто-зел. ГОСТ 31947-2012","Покупные полуфабр. и комплект.10.02. Поставка 20дн","ПуГВ (ПВ3) 1х0,5 ж-з",519001300152,"м","комплектующие изделия АСУТП"]
["00-00014202","300_Отечественные","Провод ПуГВ (ПВ3) 1х0,5 коричневый ГОСТ 31947-2012","Покупные полуфабр. и комплект.10.02. Поставка 20дн","ПуГВ (ПВ3) 1х0,5 Кч",519001300132,"м","комплектующие изделия АСУТП"]
["00-00014200","300_Отечественные","Провод ПуГВ (ПВ3) 1х0,5 красный ГОСТ 31947-2012","Покупные полуфабр. и комплект.10.02. Поставка 20дн","ПуГВ (ПВ3) 1х0,5 К",519001300112,"м","комплектующие изделия АСУТП"]
["00-00014201","300_Отечественные","Провод ПуГВ (ПВ3) 1х0,5 синий ГОСТ 31947-2012","Покупные полуфабр. и комплект.10.02. Поставка 20дн","ПуГВ (ПВ3) 1х0,5 С",519001300122,"м","комплектующие изделия АСУТП"]
["00-00014203","300_Отечественные","Провод ПуГВ (ПВ3) 1х0,5 черный ГОСТ 31947-2012","Покупные полуфабр. и комплект.10.02. Поставка 20дн","ПуГВ (ПВ3) 1х0,5 Ч",519001300142,"м","комплектующие изделия АСУТП"]
["00-00016481","300_Отечественные","Провод ПуГВ (ПВ3) 1х0,75 белый ГОСТ 31947-2012","Покупные полуфабр. и комплект.10.02. Поставка 20дн",null,519001300187,"м"]
["00-00014205","300_Отечественные","Провод ПуГВ (ПВ3) 1х1 белый ГОСТ 31947-2012","Покупные полуфабр. и комплект.10.02. Поставка 20дн","ПуГВ (ПВ3) 1х1 Б",519001300104,"м","комплектующие изделия АСУТП"]
["00-00014210","300_Отечественные","Провод ПуГВ (ПВ3) 1х1 желто-зел. ГОСТ 31947-2012","Покупные полуфабр. и комплект.10.02. Поставка 20дн","ПуГВ (ПВ3) 1х1 ж-з",519001300154,"м","комплектующие изделия АСУТП"]
["00-00014208","300_Отечественные","Провод ПуГВ (ПВ3) 1х1 коричневый ГОСТ 31947-2012","Покупные полуфабр. и комплект.10.02. Поставка 20дн","ПуГВ (ПВ3) 1х1 Кч",519001300134,"м","комплектующие изделия АСУТП"]
["00-00014206","300_Отечественные","Провод ПуГВ (ПВ3) 1х1 красный ГОСТ 31947-2012","Покупные полуфабр. и комплект.10.02. Поставка 20дн","ПуГВ (ПВ3) 1х1 К",519001300114,"м","комплектующие изделия АСУТП"]
["00-00014207","300_Отечественные","Провод ПуГВ (ПВ3) 1х1 синий ГОСТ 31947-2012","Покупные полуфабр. и комплект.10.02. Поставка 20дн","ПуГВ (ПВ3) 1х1 С",519001300124,"м","комплектующие изделия АСУТП"]
["00-00014209","300_Отечественные","Провод ПуГВ (ПВ3) 1х1 черный ГОСТ 31947-2012","Покупные полуфабр. и комплект.10.02. Поставка 20дн","ПуГВ (ПВ3) 1х1 Ч",519001300144,"м","комплектующие изделия АСУТП"]
["00-00014211","300_Отечественные","Провод ПуГВ (ПВ3) 1х1,5 белый ГОСТ 31947-2012","Покупные полуфабр. и комплект.10.02. Поставка 20дн","ПуГВ (ПВ3) 1х1,5 Б",519001300105,"м","комплектующие изделия АСУТП"]
["00-00014216","300_Отечественные","Провод ПуГВ (ПВ3) 1х1,5 желто-зел. ГОСТ 31947-2012","Покупные полуфабр. и комплект.10.02. Поставка 20дн","ПуГВ 1х1,5 ж-з",519001300155,"м","комплектующие изделия АСУТП"]
["00-00014214","300_Отечественные","Провод ПуГВ (ПВ3) 1х1,5 коричневый ГОСТ 31947-2012","Покупные полуфабр. и комплект.10.02. Поставка 20дн","ПуГВ (ПВ3) 1х1,5 Кч",519001300135,"м","комплектующие изделия АСУТП"]
["00-00014212","300_Отечественные","Провод ПуГВ (ПВ3) 1х1,5 красный ГОСТ 31947-2012","Покупные полуфабр. и комплект.10.02. Поставка 20дн","ПуГВ (ПВ3) 1х1,5 К",519001300115,"м","комплектующие изделия АСУТП"]
["00-00014213","300_Отечественные","Провод ПуГВ (ПВ3) 1х1,5 синий ГОСТ 31947-2012","Покупные полуфабр. и комплект.10.02. Поставка 20дн","ПуГВ (ПВ3) 1х1,5 С",519001300125,"м","комплектующие изделия АСУТП"]
["00-00014215","300_Отечественные","Провод ПуГВ (ПВ3) 1х1,5 черный ГОСТ 31947-2012","Покупные полуфабр. и комплект.10.02. Поставка 20дн","ПуГВ (ПВ3) 1х1,5 Ч",519001300145,"м","комплектующие изделия АСУТП"]
["00-00014217","300_Отечественные","Провод ПуГВ (ПВ3) 1х2,5 белый ГОСТ 31947-2012","Покупные полуфабр. и комплект.10.02. Поставка 20дн","ПуГВ (ПВ3) 1х2,5 Б",519001300106,"м","комплектующие изделия АСУТП"]
["00-00014222","300_Отечественные","Провод ПуГВ (ПВ3) 1х2,5 желто-зел. ГОСТ 31947-2012","Покупные полуфабр. и комплект.10.02. Поставка 20дн","ПуГВ (ПВ3) 1х2,5 ж-з",519001300156,"м","комплектующие изделия АСУТП"]
["00-00014220","300_Отечественные","Провод ПуГВ (ПВ3) 1х2,5 коричневый ГОСТ 31947-2012","Покупные полуфабр. и комплект.10.02. Поставка 20дн","ПуГВ (ПВ3) 1х2,5 Кч",519001300136,"м","комплектующие изделия АСУТП"]
["00-00014218","300_Отечественные","Провод ПуГВ (ПВ3) 1х2,5 красный ГОСТ 31947-2012","Покупные полуфабр. и комплект.10.02. Поставка 20дн","ПуГВ (ПВ3) 1х2,5 К",519001300116,"м","комплектующие изделия АСУТП"]
["00-00014219","300_Отечественные","Провод ПуГВ (ПВ3) 1х2,5 синий ГОСТ 31947-2012","Покупные полуфабр. и комплект.10.02. Поставка 20дн","ПуГВ (ПВ3) 1х2,5 С",519001300126,"м","комплектующие изделия АСУТП"]
["00-00014221","300_Отечественные","Провод ПуГВ (ПВ3) 1х2,5 черный ГОСТ 31947-2012","Покупные полуфабр. и комплект.10.02. Поставка 20дн","ПуГВ (ПВ3) 1х2,5 Ч",519001300146,"м","комплектующие изделия АСУТП"]
["00-00014223","300_Отечественные","Провод ПуГВ (ПВ3) 1х4,0 белый ГОСТ 31947-2012","Покупные полуфабр. и комплект.10.02. Поставка 20дн","ПуГВ (ПВ3) 1х4,0 Б",519001300107,"м","комплектующие изделия АСУТП"]
["00-00014228","300_Отечественные","Провод ПуГВ (ПВ3) 1х4,0 желто-зел. ГОСТ 31947-2012","Покупные полуфабр. и комплект.10.02. Поставка 20дн","ПуГВ (ПВ3) 1х4,0 ж-з",519001300157,"м","комплектующие изделия АСУТП"]
["00-00014226","300_Отечественные","Провод ПуГВ (ПВ3) 1х4,0 коричневый ГОСТ 31947-2012","Покупные полуфабр. и комплект.10.02. Поставка 20дн","ПуГВ (ПВ3) 1х4,0 Кч",519001300137,"м","комплектующие изделия АСУТП"]
["00-00014224","300_Отечественные","Провод ПуГВ (ПВ3) 1х4,0 красный ГОСТ 31947-2012","Покупные полуфабр. и комплект.10.02. Поставка 20дн","ПуГВ (ПВ3) 1х4,0 К",519001300117,"м","комплектующие изделия АСУТП"]
["00-00014225","300_Отечественные","Провод ПуГВ (ПВ3) 1х4,0 синий ГОСТ 31947-2012","Покупные полуфабр. и комплект.10.02. Поставка 20дн","ПуГВ (ПВ3) 1х4,0 С",519001300127,"м","комплектующие изделия АСУТП"]
["00-00014227","300_Отечественные","Провод ПуГВ (ПВ3) 1х4,0 черный ГОСТ 31947-2012","Покупные полуфабр. и комплект.10.02. Поставка 20дн","ПуГВ (ПВ3) 1х4 Ч",519001300147,"м","комплектующие изделия АСУТП"]
["00-00014229","300_Отечественные","Провод ПуГВ (ПВ3) 1х6,0 белый ГОСТ 31947-2012","Покупные полуфабр. и комплект.10.02. Поставка 20дн","ПуГВ (ПВ3) 1х6,0 Б",519001300108,"м","комплектующие изделия АСУТП"]
["00-00014234","300_Отечественные","Провод ПуГВ (ПВ3) 1х6,0 желто-зел. ГОСТ 31947-2012","Покупные полуфабр. и комплект.10.02. Поставка 20дн","ПуГВ (ПВ3) 1х6,0 ж-з",519001300158,"м"]
["00-00014232","300_Отечественные","Провод ПуГВ (ПВ3) 1х6,0 коричневый ГОСТ 31947-2012","Покупные полуфабр. и комплект.10.02. Поставка 20дн","ПуГВ (ПВ3) 1х6,0 Кч",519001300138,"м","комплектующие изделия АСУТП"]
["00-00014230","300_Отечественные","Провод ПуГВ (ПВ3) 1х6,0 красный ГОСТ 31947-2012","Покупные полуфабр. и комплект.10.02. Поставка 20дн","ПуГВ (ПВ3) 1х6,0 К",519001300118,"м","комплектующие изделия АСУТП"]
["00-00014231","300_Отечественные","Провод ПуГВ (ПВ3) 1х6,0 синий ГОСТ 31947-2012","Покупные полуфабр. и комплект.10.02. Поставка 20дн","ПуГВ (ПВ3) 1х6,0 С",519001300128,"м","комплектующие изделия АСУТП"]
["00-00014233","300_Отечественные","Провод ПуГВ (ПВ3) 1х6,0 черный ГОСТ 31947-2012","Покупные полуфабр. и комплект.10.02. Поставка 20дн","ПуГВ (ПВ3) 1х6,0 Ч",519001300148,"м","комплектующие изделия АСУТП"]
["00-00023039","300_Отечественные","Провод ПуГВ 0,75 коричневый","Материал 10.01. Поставка 7дн.",null,903001300003,"м"]
["00-00023040","300_Отечественные","Провод ПуГВ 0,75 синий","Материал 10.01. Поставка 7дн.",null,903001300004,"м"]
["00-00015279","300_Отечественные","Провод ПуГВ 1,0 мм2 белый","Покупные полуфабр. и комплект.10.02. Поставка 20дн",null,519001300133,"м","комплектующие для ПС"]
["00-00015278","300_Отечественные","Провод ПуГВ 1,0 мм2 желто-зеленый","Покупные полуфабр. и комплект.10.02. Поставка 20дн",null,519001300131,"м","комплектующие для ПС"]
["00-00013602","300_Отечественные","Провод ПуГВ 1,0 син. ГОСТ Р 53768-2010","Покупные полуфабр. и комплект.10.02. Поставка 20дн",null,519001300140,"м","комплектующие для ПС"]
["00-00013601","300_Отечественные","Провод ПуГВ 1,0 черн. ГОСТ Р 53768-2010","Покупные полуфабр. и комплект.10.02. Поставка 20дн",null,519001300139,"м","комплектующие для ПС"]
["00-00015277","300_Отечественные","Провод ПуГВ 10,0 син ГОСТ Р 53768-2010","Покупные полуфабр. и комплект.10.02. Поставка 20дн",null,519001300130,"м","комплектующие для ПС"]
["00-00015276","300_Отечественные","Провод ПуГВ 10,0 черн ГОСТ Р 53768-2010","Покупные полуфабр. и комплект.10.02. Поставка 20дн",null,519001300129,"м","комплектующие для ПС"]
["00-00015040","300_Отечественные","Провод ПуГВ 16,0 З-Ж","Покупные полуфабр. и комплект.10.02. Поставка 20дн",null,519001300109,"м","Электрика"]
["00-00018314","353_РЭК/Prysmian","Провод ПУГВ 1x1.5 голубой многопроволочный","Покупные полуфабр. и комплект.10.02. Поставка 20дн",null,519001353004,"м"]
["00-00018315","353_РЭК/Prysmian","Провод ПУГВ 1x6 желто-зеленый многопроволочный","Покупные полуфабр. и комплект.10.02. Поставка 20дн",null,519001353005,"м"]
["00-00015191","300_Отечественные","Провод ПуГВ 1х0,75 Б установочный, с медной жилой, гибкий, ПВХ изоляция, белый ГОСТ 31947-2012","Покупные полуфабр. и комплект.10.02. Поставка 5дн","ПуГВ 1х0,75 Б",519001300165,"м"]
["00-00019161","300_Отечественные","Провод ПуГВ 1х150 белый НКЗ","Покупные полуфабр. и комплект.10.02. Поставка 20дн",null,519001300065,"м","Климатические исполнение провода ПуГВ 1х150 - УХЛ, вторая категория размещения по ГОСТ 15150-69.\nКласс пожарной безопасности по ГОСТ 31565-2012: О1.8.2.5.4."]
["00-00017851","300_Отечественные","Провод ПуГВ 1х16 мм2, ж/з","Покупные полуфабр. и комплект.10.02. Поставка 20дн",null,519001300201,"м","Провод с медной жилой повышенной гибкости с изоляцией из поливинилхлоридного пластиката зелено-желтого цвета"]
["00-00017163","300_Отечественные","Провод ПуГВ 1х25 ж/з","Покупные полуфабр. и комплект.10.02. Поставка 20дн",null,519001300189,"м"]
["00-00015188","300_Отечественные","Провод ПуГВ 2,5 З-Ж  ГОСТ 53768-2010","Покупные полуфабр. и комплект.10.02. Поставка 20дн",null,519001300113,"м"]
["00-00015275","300_Отечественные","Провод ПуГВ 2,5 син ГОСТ Р 53768-2010","Покупные полуфабр. и комплект.10.02. Поставка 20дн",null,519001300123,"м","комплектующие для ПС"]
["00-00015274","300_Отечественные","Провод ПуГВ 2,5 черн ГОСТ Р 53768-2010","Покупные полуфабр. и комплект.10.02. Поставка 20дн",null,519001300121,"м","комплектующие для ПС"]
["00-00013174","300_Отечественные","Провод ПуГВ 25,0 З-Ж","Покупные полуфабр. и комплект.10.02. Поставка 20дн",null,519001300111,"м","Электрика"]
["00-00017818","300_Отечественные","Провод ПуГВ 35 Б","Покупные полуфабр. и комплект.10.02. Поставка 20дн",null,519001300200,"м"]
["00-00015039","300_Отечественные","Провод ПуГВ 6,0 З-Ж","Покупные полуфабр. и комплект.10.02. Поставка 20дн",null,519001300103,"м","Электрика"]
["00-00015273","300_Отечественные","Провод ПуГВ 6,0 син ГОСТ Р 53768-2010","Покупные полуфабр. и комплект.10.02. Поставка 20дн",null,519001300120,"м","комплектующие для ПС"]
["00-00015272","300_Отечественные","Провод ПуГВ 6,0 черн ГОСТ Р 53768-2010","Покупные полуфабр. и комплект.10.02. Поставка 20дн",null,519001300119,"м","комплектующие для ПС"]
["00-00023208","300_Отечественные","Провод ПуГВнг(А)-LS 10,0 (желто-зеленый)","Материал 10.01. Поставка 49дн.",null,903001300005,"м"]
["00-00019336","300_Отечественные","Провод ПуГВнг(А)-LS 10.0 мм2 (синий)","Покупные полуфабр. и комплект.10.02. Поставка 20дн",null,519001300208,"м"]
["00-00019337","300_Отечественные","Провод ПуГВнг(А)-LS 10.0 мм2 (черный)","Покупные полуфабр. и комплект.10.02. Поставка 20дн",null,519001300209,"м"]
["00-00018887","300_Отечественные","Провод ПуГВнг(А)-LS 150 мм2 (ж-зел.)","Покупные полуфабр. и комплект.10.02. Поставка 20дн",null,519001300207,"м"]
["00-00015189","300_Отечественные","Провод ПуГВнг(А)-LS 16.0 мм2 (ж-зел.)","Покупные полуфабр. и комплект.10.02. Поставка 20дн",null,519001300163,"м"]
["00-00016111","300_Отечественные","Провод ПуГВнг(А)-LS 1х1,0 ж/з","Покупные полуфабр. и комплект.10.02. Поставка 20дн","ПуГВнг(А)-LS 1х1,0 ж/з",519001300182,"м"]
["00-00018861","300_Отечественные","Провод ПуГВнг(А)-LS 1х1,0 мм2 (белый)","Покупные полуфабр. и комплект.10.02. Поставка 20дн",null,519001300063,"м"]
["00-00016114","300_Отечественные","Провод ПуГВнг(А)-LS 1х1,0 мм2 голубой","Покупные полуфабр. и комплект.10.02. Поставка 20дн","ПуГВнг(А)-LS 1х1,0 голубой",519001300185,"м"]
["00-00016112","300_Отечественные","Провод ПуГВнг(А)-LS 1х1,0 с.","Покупные полуфабр. и комплект.10.02. Поставка 20дн",null,519001300183,"м"]
["00-00016113","300_Отечественные","Провод ПуГВнг(А)-LS 1х1,0 ч.","Покупные полуфабр. и комплект.10.02. Поставка 20дн","ПуГВнг(А)-LS 1х1,0 ч.",519001300184,"м"]
["00-00015194","300_Отечественные","Провод ПуГВнг(А)-LS 1х1,5 мм2 (белый)","Покупные полуфабр. и комплект.10.02. Поставка 20дн",null,519001300172,"м"]
["00-00017164","300_Отечественные","Провод ПуГВнг(А)-LS 1х16 голубой","Покупные полуфабр. и комплект.10.02. Поставка 20дн","ПуГВнг(А)-LS 1х16 голубой",519001300190,"м"]
["00-00014927","300_Отечественные","Провод ПуГВнг(А)-LS 1х16 син.","Покупные полуфабр. и комплект.10.02. Поставка 20дн","ПуГВнг(А)-LS 1х16 син.",519001300175,"м"]
["00-00014928","300_Отечественные","Провод ПуГВнг(А)-LS 1х16 ч","Покупные полуфабр. и комплект.10.02. Поставка 20дн","ПуГВнг(А)-LS 1х16 ч",519001300176,"м"]
["00-00014926","300_Отечественные","Провод ПуГВнг(А)-LS 1х16мм (желто-зеленый)","Покупные полуфабр. и комплект.10.02. Поставка 20дн","ПуГВнг(А)-LS 1х16 ж-з",519001300174,"м"]
["00-00016108","300_Отечественные","Провод ПуГВнг(А)-LS 1х2,5 ж/з","Покупные полуфабр. и комплект.10.02. Поставка 20дн","ПуГВнг(А)-LS 1х2,5 ж/з",519001300179,"м"]
["00-00016109","300_Отечественные","Провод ПуГВнг(А)-LS 1х2,5 с","Покупные полуфабр. и комплект.10.02. Поставка 20дн",null,519001300180,"м"]
["00-00016110","300_Отечественные","Провод ПуГВнг(А)-LS 1х2,5 ч","Покупные полуфабр. и комплект.10.02. Поставка 20дн","ПуГВнг(А)-LS 1х2,5 ч",519001300181,"м"]
["00-00017165","300_Отечественные","Провод ПуГВнг(А)-LS 1х6 голуб.","Покупные полуфабр. и комплект.10.02. Поставка 20дн","ПуГВнг(А)-LS 1х6 голуб.",519001300191,"м"]
["00-00014929","300_Отечественные","Провод ПуГВнг(А)-LS 1х6 ж-з","Покупные полуфабр. и комплект.10.02. Поставка 20дн","ПуГВнг(А)-LS 1х6 ж-з",519001300177,"м"]
["00-00014930","300_Отечественные","Провод ПуГВнг(А)-LS 1х6 с.","Покупные полуфабр. и комплект.10.02. Поставка 20дн","ПуГВнг(А)-LS 1х6 с.",519001300178,"м"]
["00-00013525","300_Отечественные","Провод ПуГВнг(А)-LS 1х6.0 мм2 (черный)","Покупные полуфабр. и комплект.10.02. Поставка 20дн","ПуГВнг(А)-LS 1х6 мм2 черный",519001300173,"м"]
["00-00018862","300_Отечественные","Провод ПуГВнг(А)-LS 2,5 мм2 (белый)","Покупные полуфабр. и комплект.10.02. Поставка 20дн",null,519001300064,"м"]
["00-00016428","300_Отечественные","Провод ПуГВнг(А)-LS 2.5 мм2 (голубой)","Покупные полуфабр. и комплект.10.02. Поставка 20дн","ПуГВнг(А)-LS 1x2.5 голубой",519001300186,"м"]
["00-00013518","300_Отечественные","Провод ПуГВнг(А)-LS 25.0 мм2 (белый)","Покупные полуфабр. и комплект.10.02. Поставка 5дн","ПуГВнг(А)-LS 25.0 мм2 (белый)",519001300160,"м"]
["00-00013522","300_Отечественные","Провод ПуГВнг(А)-LS 25.0 мм2 (ж-зел.)","Покупные полуфабр. и комплект.10.02. Поставка 20дн",null,519001300169,"м"]
["00-00013523","300_Отечественные","Провод ПуГВнг(А)-LS 25.0 мм2 (черный)","Покупные полуфабр. и комплект.10.02. Поставка 20дн",null,519001300170,"м"]
["00-00022373","300_Отечественные","Провод ПуГВнг(А)-LS 35 мм2 (синий)","Покупные полуфабр. и комплект.10.02. Поставка 5дн",null,903001300001,"м"]
["00-00013521","300_Отечественные","Провод ПуГВнг(А)-LS 35 мм2 (черный)","Покупные полуфабр. и комплект.10.02. Поставка 5дн",null,519001300167,"м"]
["00-00018288","300_Отечественные","Провод ПуГВнг(А)-LS 4.0 мм2 (ж-зел.)","Покупные полуфабр. и комплект.10.02. Поставка 20дн",null,519001300059,"м","комплектующие изделия АСУТП"]
["00-00018835","300_Отечественные","Провод ПуГВнг(А)-LS 4.0 мм2 (черный)","Покупные полуфабр. и комплект.10.02. Поставка 20дн",null,519001300206,"м"]
["00-00024013","300_Отечественные","Провод ПуГВнг(А)-LS170 желто-зеленый","Материал 10.01. Поставка 49дн.",null,903001300006,"м"]
["00-00015602","350_Кольчугино","Провод ПуГВнг(В)-LS 1х1 Г (м)","Покупные полуфабр. и комплект.10.02. Поставка 20дн","088Y10506Г",519001350015,"м"]
["00-00015604","350_Кольчугино","Провод ПуГВнг(В)-LS 1х1 Ч (м)","Покупные полуфабр. и комплект.10.02. Поставка 20дн","088Y10506Ч",519001350016,"м"]
["00-00018745","300_Отечественные","Провод ПуГВнг-LS 1х1,0 ж/з","Покупные полуфабр. и комплект.10.02. Поставка 20дн",null,519001300203,"м"]
["00-00018746","300_Отечественные","Провод ПуГВнг-LS 1х1,0 с.","Покупные полуфабр. и комплект.10.02. Поставка 20дн",null,519001300204,"м"]
["00-00018747","300_Отечественные","Провод ПуГВнг-LS 1х1,0 ч.","Покупные полуфабр. и комплект.10.02. Поставка 20дн",null,519001300205,"м"]
["00-00018316","300_Отечественные","Провод силовой ПУГВ 1x1.5 белый ТРТС многопроволочный","Покупные полуфабр. и комплект.10.02. Поставка 20дн",null,519001300202,"м"]
["00-00015985","353_РЭК/Prysmian","Провод силовой ПУГВ 1х10 черный многопроволочный","Покупные полуфабр. и комплект.10.02. Поставка 20дн",null,519001353003,"м","комплектующие изделия АСУТП"]
["00-00015984","353_РЭК/Prysmian","Провод силовой ПУГВ 1х6 черный многопроволочный","Покупные полуфабр. и комплект.10.02. Поставка 20дн",null,519001353002,"м","комплектующие изделия АСУТП"]
["00-00017676","300_Отечественные","Провод со скрученными медными жилами с ПВХ изоляцией, гибкий ПВС 3х1,5 У3 ГОСТ 7399-97","Покупные полуфабр. и комплект.10.02. Поставка 20дн",null,519001300195,"м"]
["00-00017899","300_Отечественные","Провод термостойкий РКГМ 2,5-0,66","Покупные полуфабр. и комплект.10.02. Поставка 20дн","РКГМ 2,5-0,66",519001300057,"м","комплектующие изделия АСУТП"]
["00-00017195","300_Отечественные","Провод установочный ПуГВ 1х16,0 ж-з, с медной жилой, гибкий, ПВХ изоляция, желто-зел., ГОСТ 31947-20","Покупные полуфабр. и комплект.10.02. Поставка 20дн","ПуГВ 1х16,0 ж-з",519001300193,"м"]
["00-00014555","300_Отечественные","Провод установочный, с медной жилой, гибкий, ПВХ изоляция, желто-зел. ГОСТ 31947-2012","Покупные полуфабр. и комплект.10.02. Поставка 20дн","ПуГВ 1х10,0 ж-з",519001300110,"м","комплектующие изделия АСУТП"]
["00-00021563","300_Отечественные","Провода прикуривания 450А (медь) 3,5м","Запасные части 10.05. Поставка 5дн.","ВТ165",null,"шт"]
["00-00013629","300_Отечественные","Проволка 04Х19Н9 d. 1,0 мм (катушка 5 кг)","Материал 10.01. Поставка 14дн.",null,920001300001,"кг","сырье и материалы для ПС"]
["00-00014277","300_Отечественные","Проволока 1,0 Св-04Х19Н9 ГОСТ 2246-70 в бухтах","Материал 10.01. Поставка 14дн.",null,920001300002,"кг","Материалы для сварки"]
["00-00022222","300_Отечественные","Проволока 1,2 Св-04Х19Н9 ГОСТ 2246-70","Материал 10.01. Поставка 14дн.",null,920001300007,"кг","Материалы для сварки"]
["00-00014268","300_Отечественные","Проволока 1,2 Св-08Г2С ГОСТ 2246-70","Материал 10.01. Поставка 14дн.",null,920001300004,"кг","Проволока сварочная Ø1,2 мм"]
["00-00014276","300_Отечественные","Проволока 2,0 Св-04Х19Н9 ГОСТ 2246-70 (прутки длиной 1 м)","Материал 10.01. Поставка 14дн.",null,920001300003,"кг","Материалы для сварки"]
["00-00021877","300_Отечественные","Проволока 3,0 (вязальная) ГОСТ 3282","Материал 10.01. Поставка 5дн.",null,902001300012,"кг"]
["00-00015438","300_Отечественные","Проволока сварочная 08Г2С","Материал 10.01. Поставка 14дн.",null,920001300005,"кг","сырье и материалы для ПС"]
["00-00015439","300_Отечественные","Проволока сварочная вольфрамовая","Материал 10.01. Поставка 14дн.",null,920001300006,"кг","сырье и материалы для ПС"]
["00-00022274","300_Отечественные","Программа для ЭВМ Kaspersky Internet Security Multi-Device Russian Edition, 2-Device 1 year Base Box","Покупные полуфабр. и комплект.10.02. Поставка 14дн",null,514000300002,"шт"]
["00-00022993","104_Microsoft","Программа для ЭВМ SQL Server Standard Edition 2016 English Not to US DVD 10 Client","Покупные полуфабр. и комплект.10.02. Поставка 14дн",null,514000104006,"шт"]
["00-00000395",null,"Программируемая карта для предоставления прав доступа","Инвентарь и хоз. принадлежности 10.09. Поставка 5д",null,null,"шт"]
["00-00000414",null,"Программируемая карта для предоставления прав доступа 54*85мм ISO","Инвентарь и хоз. принадлежности 10.09. Поставка 5д",null,null,"шт"]
["00-00017629","002_B&R","Программная лицензия 0TG:220198.000-00","Покупные полуфабр. и комплект.10.02. Поставка 14дн","0TG:220198.000-00",514000002010,"шт"]
["00-00017630","002_B&R","Программная лицензия 0TG:435742.008-00","Покупные полуфабр. и комплект.10.02. Поставка 14дн","0TG:435742.008-00",514000002011,"шт"]
["00-00017143","002_B&R","Программная лицензия AP.ACC-1500","Покупные полуфабр. и комплект.10.02. Поставка 14дн","AP.ACC-1500",514000002006,"шт"]
["00-00017142","002_B&R","Программная лицензия AP.R40-E-AS-NEW","Покупные полуфабр. и комплект.10.02. Поставка 14дн","AP.R40-E-AS-NEW",514000002005,"шт"]
["00-00017139","002_B&R","Программная лицензия AP.SR-ROEX-NEW","Покупные полуфабр. и комплект.10.02. Поставка 14дн","AP.SR-ROEX-NEW",514000002002,"шт"]
["00-00017144","002_B&R","Программная лицензия AP.SR-ROXX-NEW","Покупные полуфабр. и комплект.10.02. Поставка 14дн","AP.SR-ROXX-NEW",514000002007,"шт"]
["00-00017138","002_B&R","Программная лицензия AP.SR-RROXX-NEW","Покупные полуфабр. и комплект.10.02. Поставка 14дн","AP.SR-RROXX-NEW",514000002001,"шт"]
["00-00017146","002_B&R","Программная лицензия AP.SW-0250GV-NEW","Покупные полуфабр. и комплект.10.02. Поставка 14дн","AP.SW-0250GV-NEW",514000002009,"шт"]
["00-00017141","002_B&R","Программная лицензия AP.SW-0250RGV-NEW","Покупные полуфабр. и комплект.10.02. Поставка 14дн","AP.SW-0250RGV-NEW",514000002004,"шт"]
["00-00017145","002_B&R","Программная лицензия AP.SW1-0050IO-NEW","Покупные полуфабр. и комплект.10.02. Поставка 14дн","AP.SW1-0050IO-NEW",514000002008,"шт"]
["00-00017140","002_B&R","Программная лицензия AP.SW1-1000RIO-NEW","Покупные полуфабр. и комплект.10.02. Поставка 14дн","AP.SW1-1000RIO-NEW",514000002003,"шт"]
["00-00022994","053_Hewlett Packard","Программное обеспечение (748921-421) MS WS12 R2 Std ROK en/ru/pl/cs SW","Покупные полуфабр. и комплект.10.02. Поставка 31дн","748921-421",514000053002,"шт"]
["00-00021617","300_Отечественные","Программное обеспечение Alpha Server (Атомик Софт)","Покупные полуфабр. и комплект.10.02. Поставка 14дн",null,514000300001,"шт"]
["00-00022995","300_Отечественные","Программное обеспечение ARIS SCADA","Покупные полуфабр. и комплект.10.02. Поставка 31дн",null,514000300006,"шт"]
["00-00022364","000_Импортные","Программное обеспечение SCADA Infinity c ключом сетевым HASP  в составе: Infinity Monitoring (10 пол","Покупные полуфабр. и комплект.10.02. Поставка 15дн",null,514000000007,"компл"]
["00-00022362","000_Импортные","Программное обеспечение SCADA Infinity в составе: Модуль SNMP мастер (1 шт.); Модуль МЭК (master) (1","Покупные полуфабр. и комплект.10.02. Поставка 15дн",null,514000000005,"компл"]
["00-00022363","000_Импортные","Программное обеспечение SCADA Infinity в составе: Модуль SNMP мастер (1 шт.); Модуль статистики (1 ш","Покупные полуфабр. и комплект.10.02. Поставка 15дн",null,514000000006,"компл"]
["00-00017148","013_Schneider Electric","Программное обеспечение, одиночная лицензия Unity Pro XL V 10.0","Покупные полуфабр. и комплект.10.02. Поставка 14дн","UNYSPUEFUV1X",514000013001,"шт"]
["00-00017253","013_Schneider Electric","Программное обеспечение, одиночная лицензия Vijeo Designer","Покупные полуфабр. и комплект.10.02. Поставка 14дн","VJDSUDTGAV62M",514000013002,"шт"]
["00-00018460","300_Отечественные","Прожектор светодиодный СДО-3-100  100Вт","Инвентарь и хоз. принадлежности 10.09. Поставка14д",null,572001300006,"шт"]
["00-00015991","300_Отечественные","Прокладка А 50-10 ПОН-Б ГОСТ 15180-86","Материал 10.01. Поставка 21дн.",null,913001300003,"шт"]
["00-00021982","300_Отечественные","Прокладка Д-25-10-ТМКЩ-C-ГОСТ 15180-86","Материал 10.01. Поставка 21дн.",null,913001300020,"шт"]
["00-00015569","300_Отечественные","Прокладка защит. 150мм 67 отв.","Спецоснастка и спецодежда 10.10. Поставка 14дн.",null,830001300028,"шт","Окраска"]
["00-00020619",null,"Прокладка карбюратора ГАЗ","Запасные части 10.05. Поставка 5дн.",null,null,"шт"]
["00-00021005","300_Отечественные","Прокладка медная для установки манометра G1/2 или М20х1,5","Покупные полуфабр. и комплект.10.02. Поставка 5дн",null,547010300014,"шт"]
["00-00022337","012_Rittal","Прокладка сменная фильтрующая для вент. насадки 3148.007, G2, хим.волокно, Ш338хВ242хГ17","Покупные полуфабр. и комплект.10.02. Поставка 5дн","3174.000",501006012027,"шт"]
["00-00023342","012_Rittal","Прокладка сменная фильтрующая Ш221хВ221хГ17","Покупные полуфабр. и комплект.10.02. Поставка 5дн","3172.100",501006012028,"шт"]
["00-00020350","012_Rittal","Прокладка сменная фильтрующая, 221х221 мм","Покупные полуфабр. и комплект.10.02. Поставка 5дн","3172.105",501006012023,"шт"]
["00-00014312","012_Rittal","Промежуточная крышка при соединении в линейку для TS Г=600мм, RAL7035","Покупные полуфабр. и комплект.10.02. Поставка 42дн","8800.865",501001012022,"шт","комплектующие изделия АСУТП"]
["00-00017905","059_IEI","Промышленный монитор, 19\" LCD , 1280x1024 SXGA,  9-36VDC, IP65, 1xVGA, 1xDP, 1xHDMI, 1xUSB 2.0, 1x-R","Покупные полуфабр. и комплект.10.02. Поставка 30дн","DM-F19A/R-R10",518000059003,"шт","комплектующие изделия АСУТП"]
["00-00018570","002_B&R","Промышленный ПК 5P91:435742.060-03","Покупные полуфабр. и комплект.10.02. Поставка 30дн","5P91:435742.060-03",518000002004,"шт","комплектующие изделия АСУТП"]
["00-00014111","002_B&R","Промышленный ПК APC910, 2PCI, BIOS, 1хRS232, 4xUSB3.0, 1xUSB2.0, 2хRG45, 1xCFast, Smart Display","Покупные полуфабр. и комплект.10.02. Поставка 30дн","0xD6DB",518000002001,"шт","комплектующие изделия АСУТП"]
["00-00023832","002_B&R","Промышленный ПК Automation APC910 B2","Покупные полуфабр. и комплект.10.02. Поставка 30дн",null,518000002005,"шт","комплектующие изделия АСУТП"]
["00-00017134","002_B&R","Промышленный ПК Panel PC 900","Покупные полуфабр. и комплект.10.02. Поставка 30дн","5ZCA0630100000-000",518000002002,"шт"]
["00-00014093","020_iROBO","Промышленный сервер Supermicro для 19\" стойки, Intel Xeon E5-2620v2 2.1ГГц, 8Гб DDR3 ECC Reg, VGA, 2","Покупные полуфабр. и комплект.10.02. Поставка 42дн","iROBO-1000-20X8-TRGH",517000020001,"шт","комплектующие изделия АСУТП"]
["00-00000577",null,"Проспект-обложка А4+ 50мкм","Прочие материалы 10.06. Поставка 5дн.",null,null,"шт"]
["00-00018789",null,"Проспект-обложка Бюрократ Люкс 013GFLux глянцевый А4+ 50мкм","Прочие материалы 10.06. Поставка 5дн.","013GFLux",null,"шт"]
["00-00022231","013_Schneider Electric","Проставка модульная EU 58мм (NSYETU58)","Покупные полуфабр. и комплект.10.02. Поставка 42дн","NSYETU58",501009013003,"шт"]
["00-00019139",null,"Проставка промежуточная для стола (комплект 2 шт.), антрацит","Инвентарь и хоз. принадлежности 10.09. Поставка 5д",null,null,"шт"]
["00-00018677","300_Отечественные","Протектор из сплава МП-2 с активатором, ПМ-20У","Покупные полуфабр. и комплект.10.02. Поставка 10дн",null,587001300006,"шт","Антикоррозионная защита для нефтяных и газовых трубопроводов и другого оборудования, которое находится под землей"]
["00-00017736","300_Отечественные","Протектор магниевый упакованный ПМ-20Н","Покупные полуфабр. и комплект.10.02. Поставка 10дн",null,587001300001,"шт","Антикоррозионная защита для нефтяных и газовых трубопроводов и другого оборудования, которое находится под землей"]
["00-00018823","395_Завод нефтегазовой аппаратуры \"АНОДЪ\"","Протектор магниевый упакованный с кабелем ELKAFLEX КГН-ЭХЗ 1х6 длиной 3 м ПМ 10У","Покупные полуфабр. и комплект.10.02. Поставка 10дн",null,587001395001,"шт","Антикоррозионная защита для нефтяных и газовых трубопроводов и другого оборудования, которое находится под землей"]
["00-00018824","395_Завод нефтегазовой аппаратуры \"АНОДЪ\"","Протектор магниевый упакованный с кабелем ELKAFLEX КГН-ЭХЗ 1х6 длиной 4 м ПМ 10У","Покупные полуфабр. и комплект.10.02. Поставка 10дн",null,587001395002,"шт","Антикоррозионная защита для нефтяных и газовых трубопроводов и другого оборудования, которое находится под землей"]
["00-00019576","300_Отечественные","Противогаз БРИЗ-3301 (ПРФ-95) ППМ А2В2Е2К2","Спецоснастка и спецодежда 10.10. Поставка 5дн.",null,583001300001,"шт"]
["00-00018220","372_ПОЖПРОМТОРГ","Противопожарная подушка (300х100х20 мм) ППУ","Покупные полуфабр. и комплект.10.02. Поставка 30дн",null,551004300015,"шт"]
["00-00000293",null,"профиль 100*40","Строительные материалы 10.08. Поставка 14дн.",null,null,"шт"]
["00-00000292",null,"профиль 100*50","Строительные материалы 10.08. Поставка 14дн.",null,null,"шт"]
["00-00000290",null,"профиль 27*27","Строительные материалы 10.08. Поставка 14дн.",null,null,"шт"]
["00-00000311",null,"профиль 27*28","Строительные материалы 10.08. Поставка 14дн.",null,null,"шт"]
["00-00000291",null,"профиль 60*27","Строительные материалы 10.08. Поставка 14дн.",null,null,"шт"]
["00-00020251","016_ABB","Профиль 65х30 глубина 600 TriLine-R (RZUT6)","Покупные полуфабр. и комплект.10.02. Поставка 5дн","RZUT6",501003016002,"шт"]
["00-00000160",null,"Профиль 75*40 пп","Строительные материалы 10.08. Поставка 14дн.",null,null,"шт"]
["00-00000294",null,"Профиль 75*50 пп","Строительные материалы 10.08. Поставка 14дн.",null,null,"шт"]
["00-00000159",null,"Профиль 75*75 пп","Строительные материалы 10.08. Поставка 14дн.",null,null,"шт"]
["00-00015833",null,"Профиль G-образный 002.69.10.001-02","Покупные полуфабр. и комплект.10.02. Поставка 30дн",null,null,"шт"]
["00-00015834",null,"Профиль G-образный 002.69.10.001-03","Покупные полуфабр. и комплект.10.02. Поставка 30дн",null,null,"шт"]
["00-00021649","012_Rittal","Профиль TS 17х73 внешний уровень для ширины/глубины 500мм (L=440мм)","Покупные полуфабр. и комплект.10.02. Поставка 5дн","8612.150",501003012049,"шт"]
["00-00016219","012_Rittal","Профиль TS 17х73 внутр. уровень для шир/гл 400мм","Покупные полуфабр. и комплект.10.02. Поставка 42дн",8612040,501003012030,"шт"]
["00-00016220","012_Rittal","Профиль TS 17х73 внутр. уровень для шир/гл 500мм","Покупные полуфабр. и комплект.10.02. Поставка 42дн",8612050,501003012031,"шт"]
["00-00023912","012_Rittal","Профиль TS 17х73 для внутр. уровня для ширины/глубины 1200мм","Покупные полуфабр. и комплект.10.02. Поставка 21дн","8612.020",501003012058,"шт"]
["00-00018223","300_Отечественные","Профиль Z-образный L=2м ZП 45х25 ГОСТ 15150-69","Материал 10.01. Поставка 14дн.",null,901002300008,"шт","Электромонтажные стальные перфорированные гнутые профили и полосы предназначены для изготовления различных конструкций при электромонтажных работах"]
["00-00015929","012_Rittal","Профиль адаптерный 19\", для TS Ш600хВ1800, 38ЕВ","Покупные полуфабр. и комплект.10.02. Поставка 42дн","8613.080",501003012024,"шт"]
["00-00016727","012_Rittal","Профиль ввода кабеля 800 мм, 2 шт.","Покупные полуфабр. и комплект.10.02. Поставка 42дн",8802080,501003012035,"компл"]
["00-00021106","012_Rittal","Профиль д/ввода кабеля Ш=600мм 2шт (8802.060)","Покупные полуфабр. и комплект.10.02. Поставка 5дн","8802.060",501008012033,"шт","комплектующие изделия АСУТП"]
["00-00021674","012_Rittal","Профиль для ввода кабеля, в центре для TS,SE,CM,TP (Ш1000мм, IP55, 30х25мм)","Покупные полуфабр. и комплект.10.02. Поставка 5дн","8802.100",501008012034,"шт","комплектующие изделия АСУТП"]
["00-00018426","012_Rittal","Профиль для ввода кабеля, в центре, для TS шкафа 600 мм","Покупные полуфабр. и комплект.10.02. Поставка 42дн",null,501008012030,"шт","комплектующие изделия АСУТП"]
["00-00015714","012_Rittal","Профиль для ввода кабеля, сзади для TS Ш600мм, IP55, 30х25мм","Покупные полуфабр. и комплект.10.02. Поставка 42дн","8802.065",501008012036,"шт","Для уплотнения кабельного ввода между панелями основания.\nМатериал: \nАлюминиевый прессованный профиль. \nУплотнение- Пенополиуретан"]
["00-00021671","012_Rittal","Профиль для ввода кабеля, сзади для TS,SE,CM,TP (Ш1000мм, IP55, 30х25мм)","Покупные полуфабр. и комплект.10.02. Поставка 5дн","8802.105",501008012035,"шт","комплектующие изделия АСУТП"]
["00-00020116","300_Отечественные","Профиль зетовый 45х25х2000 П45х25 УТ1,5 оцинкованный лист","Покупные полуфабр. и комплект.10.02. Поставка 5дн",null,515013300001,"шт"]
["00-00018910","394_СЗЭМИ","Профиль зетовый К241 П2,5 УТ1,5","Покупные полуфабр. и комплект.10.02. Поставка 20дн",null,515013394001,"м","Профиль зэтовый предназначен для изготовления различных конструкции при электромонтажных работах. Изготовляются из стали с лакокрасочным и цинковым покрытием."]
["00-00019189","400_Алютех","Профиль импоста MFPI","Покупные полуфабр. и комплект.10.02. Поставка 10дн",null,579001400002,"м","микроклимат"]
["00-00019188","400_Алютех","Профиль москитный MFP2","Покупные полуфабр. и комплект.10.02. Поставка 10дн",null,579001400001,"м","микроклимат"]
["00-00017830","301_DKC","Профиль П-образный для защиты кромок (R5PP01)","Покупные полуфабр. и комплект.10.02. Поставка 42дн","R5PP01",501003301005,"м","комплектующие для ПС"]
["00-00020090","301_DKC","Профиль С-образный для проволочного лотка 41х21 L300 толщина 1.5 мм","Покупные полуфабр. и комплект.10.02. Поставка 5дн","FPL2103",543006301203,"шт"]
["00-00015805",null,"Профиль СТВМ БК-БД-0141 для БК","Покупные полуфабр. и комплект.10.02. Поставка 30дн",null,null,"шт"]
["00-00013526","012_Rittal","Профильные шины 482,6(19') 15EB (1уп.=2шт.)","Покупные полуфабр. и комплект.10.02. Поставка 42дн","7827.081",501001012033,"шт"]
["00-00016860","300_Отечественные","Профлист С-8 A 0.50х1150/1200х2100 РЕ RAL7035 (ТУ 1122-004-63280288-2010 изм.3)","Материал 10.01. Поставка 21дн.",null,910009300008,"м2"]
["00-00016861","300_Отечественные","Профлист С-8 A 0.50х1150/1200х2300 РЕ RAL7035 (ТУ 1122-004-63280288-2010 изм.3)","Материал 10.01. Поставка 21дн.",null,910009300009,"м2"]
["00-00016862","300_Отечественные","Профлист С-8 A 0.50х1150/1200х3600 РЕ RAL7035 (ТУ 1122-004-63280288-2010 изм.3)","Материал 10.01. Поставка 21дн.",null,910009300010,"м2"]
["00-00020819","300_Отечественные","Профлист С8-1150-0,7 L=1713 RAL 9003","Материал 10.01. Поставка 21дн.",null,910009300023,"шт"]
["00-00020820","300_Отечественные","Профлист С8-1150-0,7 L=2485 RAL 9003","Материал 10.01. Поставка 21дн.",null,910009300024,"шт"]
["00-00021676","300_Отечественные","Профлист С8-1150-0,7 L=3029 RAL 9003","Материал 10.01. Поставка 5дн.",null,910009300026,"шт"]
["00-00021291","300_Отечественные","Профлист С8-1150-0,7 L=3046 RAL 9003","Материал 10.01. Поставка 5дн.",null,910009300025,"шт"]
["00-00021679","300_Отечественные","Профлист С8-1150-0,7 L=3200 RAL 9003","Материал 10.01. Поставка 5дн.",null,910009300027,"шт"]
["00-00020818","300_Отечественные","Профлист С8-1150-0,7 L=3953 RAL 9003","Материал 10.01. Поставка 21дн.",null,910009300022,"шт","Обшивка"]
["00-00017458","614_STANKOIMPORT","Профнабор на 1/2\" 18шт Станкоимпорт","Спецоснастка и спецодежда 10.10. Поставка 14дн.","CS-TK18PMQ",803001614001,"шт","Профнабор на 1/2\" 18шт Станкоимпорт CS-TK18PMQ состоит из трещотки, воротка и удлинителя, а также торцевых головок самых разнообразных размеров"]
["00-00015141","300_Отечественные","Профнастил C-8 1150х0,7 (L=1735) оцинкованный + RAL9003","Материал 10.01. Поставка 21дн.",null,910009300001,"шт","Обшивка"]
["00-00015139","300_Отечественные","Профнастил C-8 1150х0,7 (L=2495) оцинкованный + RAL9003","Материал 10.01. Поставка 21дн.",null,910009300002,"шт","Обшивка"]
["00-00016911","300_Отечественные","Профнастил C-8 1150х0,7 (L=2550) оцинкованный + RAL9003","Материал 10.01. Поставка 21дн.",null,910009300012,"шт"]
["00-00019780","300_Отечественные","Профнастил C-8 1150х0,7 (L=2710) оцинкованный RAL9003","Материал 10.01. Поставка 21дн.",null,910009300020,"шт"]
["00-00016912","300_Отечественные","Профнастил C-8 1150х0,7 (L=2800) оцинкованный + RAL9003","Материал 10.01. Поставка 21дн.",null,910009300013,"шт"]
["00-00015140","300_Отечественные","Профнастил C-8 1150х0,7 (L=3975) оцинкованный + RAL9003","Материал 10.01. Поставка 21дн.",null,910009300003,"шт","Обшивка"]
["00-00016913","300_Отечественные","Профнастил C-8 1150х0,7 (L=5800) оцинкованный + RAL9003","Материал 10.01. Поставка 21дн.",null,910009300014,"шт"]
["00-00018472","300_Отечественные","Профнастил С8 1150x0,7 (L=2190) RAL 9003","Материал 10.01. Поставка 21дн.",null,910009300016,"шт"]
["00-00018704","300_Отечественные","Профнастил С8 1150x0,7 (L=2310)","Материал 10.01. Поставка 21дн.",null,910009300019,"шт"]
["00-00018473","300_Отечественные","Профнастил С8 1150x0,7 (L=2332) RAL 9003","Материал 10.01. Поставка 21дн.",null,910009300017,"шт"]
["00-00018474","300_Отечественные","Профнастил С8 1150x0,7 (L=2455) RAL 9003","Материал 10.01. Поставка 21дн.",null,910009300018,"шт"]
["00-00018471","300_Отечественные","Профнастил С8 1150x0,7 (L=5970) RAL 9003","Материал 10.01. Поставка 21дн.",null,910009300015,"шт"]
["00-00000223",null,"Проформ","Строительные материалы 10.08. Поставка 14дн.",null,null,"шт"]
["00-00014782","005_Hyperline","Проходной адаптер, RJ-45(8P8C) формата Keystone Jack, C5e, 4 пары, экран, белый, 16,8 × 19,5 × 27,4","Покупные полуфабр. и комплект.10.02. Поставка 10дн","CA2-KJ-C5e-SH-WH",516000005007,"шт","комплектующие изделия АСУТП"]
["00-00018591","124_Cabeus","Проходной соединитель SC-SC, SM(для одномодового кабеля), simplex Cabeus SC-SC-SM","Покупные полуфабр. и комплект.10.02. Поставка 10дн","7023c",516000124001,"шт"]
["00-00011030",null,"Проходные клеммы - ST 35","Материал 10.01. Поставка 21дн.",null,null,"шт"]
["00-00011046",null,"Проходные клеммы - STS 2,5-TWIN","Материал 10.01. Поставка 21дн.",null,null,"шт"]
["00-00011052",null,"Проходные клеммы - STS 2,5-TWIN BU","Материал 10.01. Поставка 21дн.",null,null,"шт"]
["00-00011053",null,"Проходные клеммы - STS 2,5-TWIN OG","Материал 10.01. Поставка 21дн.",null,null,"шт"]
["00-00013600","011_Phoenix Contact","Проходные клеммы PT 2,5-QUATTRO","Покупные полуфабр. и комплект.10.02. Поставка 21дн",3209578,508001011034,"шт","комплектующие для ПС"]
["00-00021681","154_Intel","Процессор CPU Intel Socket LGA1150 Pentium G3240","Покупные полуфабр. и комплект.10.02. Поставка 5дн","CM8064601482507SR1K6",518001154002,"шт"]
["00-00023751","196_Hewlett Packard Enterprise","Процессор Intel Xeon E5-2630v4 для HPE DL380 Gen9 (2.2GHz/10-core/25MB/85W) Processor Kit","Покупные полуфабр. и комплект.10.02. Поставка 42дн","817933-B21",517005196001,"шт","комплектующие изделия АСУТП"]
["00-00022941","013_Schneider Electric","Процессор M580 уровень 40–DIO и RIO SchE (BMEP584040)","Покупные полуфабр. и комплект.10.02. Поставка 28дн","BMEP584040",512002013008,"шт","комплектующие изделия АСУТП"]
["00-00016224",null,"Пружины пласт. д/переплета BRAUBERG, комплект 100шт., 10 мм белые","Прочие материалы 10.06. Поставка 5дн.",null,null,"шт"]
["00-00016018",null,"Пружины пласт. д/переплета BRAUBERG, комплект 100шт., 16 мм белые","Прочие материалы 10.06. Поставка 5дн.",null,null,"шт"]
["00-00016223",null,"Пружины пласт. д/переплета BRAUBERG, комплект 100шт., 8 мм белые","Прочие материалы 10.06. Поставка 5дн.",null,null,"шт"]
["00-00023411","000_Импортные","Пружины пластиковые для переплета BRAUBERG, комплект 100шт., 12 мм, для сшивания 56-80 листов, белые","Прочие материалы 10.06. Поставка 5дн.",530913,null,"шт"]
["00-00018916","300_Отечественные","Пруток 20 ГОСТ 7417-75/08пс ГОСТ 10702-78","Материал 10.01. Поставка 20дн.",null,910005300017,"м"]
["00-00020652","300_Отечественные","Пруток БрОЦС 5-5-5 140","Материал 10.01. Поставка 5дн.",null,910005300020,"кг","ГОСТ 24301-93"]
["00-00023398","300_Отечественные","Пруток Д16.Т КР45 ГОСТ 21488-97","Материал 10.01. Поставка 20дн.",null,910005300025,"м"]
["00-00019230","300_Отечественные","Пруток присадочный для нержавейки 308LSi 2 мм 5 кг","Материал 10.01. Поставка 14дн.",null,920001300020,"шт","Материалы для сварки"]
["00-00011378",null,"Пряники Посиделкино 300 г","Прочие материалы 10.06. Поставка 3дн.",null,null,"шт"]
["00-00011377","300_Отечественные","Пряники Яшкино в сахарной глазури 350г","Прочие материалы 10.06. Поставка 3дн.",450227,null,"шт"]
["00-00008331",null,"Пряники Яшкино с вареной сгущенкой 350г","Прочие материалы 10.06. Поставка 3дн.",450225,null,"шт"]
["00-00023136","300_Отечественные","Пряники Яшкино Шоколадные 350г","Прочие материалы 10.06. Поставка 3дн.",450228,null,"шт"]
["00-00019502","СКАД тех","ПТК МПСА ПТ «B&R». Опытный образец. ПТ Панель сигнализации","Полуфабрикаты - производство СА / без ПИД",null,null,"шт"]
["00-00019499","СКАД тех","ПТК МПСА ПТ «B&R». Опытный образец. Шкаф ПТ.УСО1.1","Полуфабрикаты - производство СА / без ПИД",null,null,"шт"]
["00-00019500","СКАД тех","ПТК МПСА ПТ «B&R». Опытный образец. Шкаф ПТ.УСО2","Полуфабрикаты - производство СА / без ПИД",null,null,"шт"]
["00-00019501","СКАД тех","ПТК МПСА ПТ «B&R». Опытный образец. Шкаф ПТ.УСО3","Полуфабрикаты - производство СА / без ПИД",null,null,"шт"]
["00-00019484","СКАД тех","ПТК МПСА ТП «B&R» МНС. Опытный образец. Шкаф КЦ","Полуфабрикаты - производство СА / без ПИД",null,null,"шт"]
["00-00019492","СКАД тех","ПТК МПСА ТП «B&R» МНС. Опытный образец. Шкаф МНС.БРУ","Полуфабрикаты - производство СА / без ПИД",null,null,"шт"]
["00-00019491","СКАД тех","ПТК МПСА ТП «B&R» МНС. Опытный образец. Шкаф МНС.САР","Полуфабрикаты - производство СА / без ПИД",null,null,"шт"]
["00-00019485","СКАД тех","ПТК МПСА ТП «B&R» МНС. Опытный образец. Шкаф МНС.УСО1.1","Полуфабрикаты - производство СА / без ПИД",null,null,"шт"]
["00-00019486","СКАД тех","ПТК МПСА ТП «B&R» МНС. Опытный образец. Шкаф МНС.УСО1.2","Полуфабрикаты - производство СА / без ПИД",null,null,"шт"]
["00-00019487","СКАД тех","ПТК МПСА ТП «B&R» МНС. Опытный образец. Шкаф МНС.УСО1.3","Полуфабрикаты - производство СА / без ПИД",null,null,"шт"]
["00-00019488","СКАД тех","ПТК МПСА ТП «B&R» МНС. Опытный образец. Шкаф МНС.УСО2","Полуфабрикаты - производство СА / без ПИД",null,null,"шт"]
["00-00019489","СКАД тех","ПТК МПСА ТП «B&R» МНС. Опытный образец. Шкаф МНС.УСО3","Полуфабрикаты - производство СА / без ПИД",null,null,"шт"]
["00-00019490","СКАД тех","ПТК МПСА ТП «B&R» МНС. Опытный образец. Шкаф МНС.УСО4","Полуфабрикаты - производство СА / без ПИД",null,null,"шт"]
["00-00019351","СКАД тех","ПТК МПСА ТП «B&R» МНС. Опытный образец. Шкаф серверный","Полуфабрикаты - производство СА / без ПИД",null,null,"шт"]
["00-00019493","СКАД тех","ПТК МПСА ТП «B&R» ПНС+РП. Опытный образец. Шкаф ПНС+РП.УСО1.1","Полуфабрикаты - производство СА / без ПИД",null,null,"шт"]
["00-00019494","СКАД тех","ПТК МПСА ТП «B&R» ПНС+РП. Опытный образец. Шкаф ПНС+РП.УСО1.2","Полуфабрикаты - производство СА / без ПИД",null,null,"шт"]
["00-00019495","СКАД тех","ПТК МПСА ТП «B&R» ПНС+РП. Опытный образец. Шкаф ПНС+РП.УСО1.3","Полуфабрикаты - производство СА / без ПИД",null,null,"шт"]
["00-00019496","СКАД тех","ПТК МПСА ТП «B&R» ПНС+РП. Опытный образец. Шкаф ПНС+РП.УСО2.1","Полуфабрикаты - производство СА / без ПИД",null,null,"шт"]
["00-00019497","СКАД тех","ПТК МПСА ТП «B&R» ПНС+РП. Опытный образец. Шкаф ПНС+РП.УСО2.2","Полуфабрикаты - производство СА / без ПИД",null,null,"шт"]
["00-00019498","СКАД тех","ПТК МПСА ТП «B&R» ПНС+РП. Опытный образец. Шкаф ПНС+РП.УСО3","Полуфабрикаты - производство СА / без ПИД",null,null,"шт"]
["00-00010916",null,"ПУГВ 1х35 черный провод","Материал 10.01. Поставка 21дн.",null,null,"м"]
["00-00018938",null,"Пульт Transmitter 2-PRO 2-х канальный 433МГц (DOORHAN)/черный","Запасные части 10.05. Поставка 5дн.",null,null,"шт","Для промышленных ворот"]
["00-00022838","000_Импортные","Пульт Transmitter 4 4-х канальный 433МГц (DOORHAN), Transmitter 4","Инвентарь и хоз. принадлежности 10.09. Поставка 5д",null,572001000029,"шт"]
["00-00020289","406_Промприбор-Р","Пульт газоанализатора Сигма-03 .ИПК-4.4, кол-во каналов(датчиков) 4, 4 реле (один тип изм. вещ.)","Покупные полуфабр. и комплект.10.02. Поставка 5дн",null,547005406001,"шт"]
["00-00022839","000_Импортные","Пульт дистанционный AT-4 (4-х канальный)","Инвентарь и хоз. принадлежности 10.09. Поставка 5д",null,572001000030,"шт"]
["00-00013527","313_BOLID","Пульт контроля и управления охранно-пожарный C2000M вер. 2.07","Покупные полуфабр. и комплект.10.02. Поставка 50дн",null,551001313008,"шт"]
["00-00016998","313_BOLID","Пульт контроля и управления охранно-пожарный C2000M вер. 3.01","Покупные полуфабр. и комплект.10.02. Поставка 50дн","С2000М",551001313023,"шт"]
["00-00013528","313_BOLID","Пульт контроля и управления охранно-пожарный С2000М вер. 2.05","Покупные полуфабр. и комплект.10.02. Поставка 50дн",null,551001313009,"шт"]
["00-00011080",null,"Пульт контроля и управления С2000-М","Материал 10.01. Поставка 21дн.",null,null,"шт"]
["00-00019435","047_System Sensor","Пульт управления 6500RTS-KEY, накладной, белый","Покупные полуфабр. и комплект.10.02. Поставка 50дн",null,551001047003,"шт"]
["00-00017861","380_Инициатива","Пункт секционирования столбовой ПСС-10","Покупные полуфабр. и комплект.10.02. Поставка 60дн",null,540001380001,"шт"]
["00-00019087","605_Bosch","Пылесос GAS 20 L 0.601.97B.000","Инвентарь и хоз. принадлежности 10.09. Поставка14д",null,572001605002,"шт","обслуживание МПСА (ЛТМ)"]
["00-00016400","605_Bosch","Пылесос GAS 35 L SFC+ 0.601.9C3.000","Инвентарь и хоз. принадлежности 10.09. Поставка14д",null,572001605001,"шт","обслуживание МПСА (ЛТМ)"]
["00-00019841","000_Импортные","Пылесос с пылесборником Miele SGFA0 Complete C3 HEPA","Инвентарь и хоз. принадлежности 10.09. Поставка14д","41GFA031RUT",572001000005,"шт"]
["00-00015545","300_Отечественные","ПЭТ Бутылка 1л","Материал 10.01. Поставка 14дн.",null,950001300003,"шт","Окраска"]
["00-00015546","300_Отечественные","ПЭТ Бутылка 5л","Материал 10.01. Поставка 14дн.",null,950001300004,"шт","Окраска"]
["00-00022599","098_DELL","Рабочая станция Dell Precision Rack 7910 XCTO Base","Покупные полуфабр. и комплект.10.02. Поставка 49дн","210-ACYX",518000098004,"компл","комплектующие изделия АСУТП"]
["00-00022695","053_Hewlett Packard","Рабочая станция HP ProDesk 490 G3 MT Core i7-6700 (Z6R67EA#ACB)","Покупные полуфабр. и комплект.10.02. Поставка 42дн","Z6R67EA#ACB",518000053007,"шт","Рабочая станция HP ProDesk 490 G3 MT Core i7-6700,8GB DDR4-2133 DIMM (1x8GB),1TB 7200 RPM SATA 6G 3.5 HDD,Slim SuperMulti DVDRW,USBkbd,USBmouse,Win10Pro(64-bit),1-1-1 Wty"]
["00-00022458","053_Hewlett Packard","Рабочая станция HP Y3Y35EA Z440 (E5-1603v4, 8GB(2x4GB)DDR4-2400, 1TB SATA 7200 HDD, SuperMultiODD, m","Покупные полуфабр. и комплект.10.02. Поставка 21дн","Y3Y35EA",518000053006,"шт","комплектующие изделия АСУТП"]
["00-00023814","053_Hewlett Packard","Рабочая станция HP Z240 TW, Core i7-6700, 8GB(2x4GB)DDR4-2133 nECC, 1TB SATA 7200 HDD, SuperMultiODD","Покупные полуфабр. и комплект.10.02. Поставка 28дн","Y3Y24EA",518000053011,"шт"]
["00-00015988","000_Импортные","Радиатор масляный Ballu BOH/CL-11WRN 2200 (Classic 11 секций)","Инвентарь и хоз. принадлежности 10.09. Поставка14д",null,null,"шт"]
["00-00017691",null,"Радиатор масляный Electrolux Sphere EOH/M-6157 1500 Вт, 7 секций","Инвентарь и хоз. принадлежности 10.09. Поставка14д",617941,null,"шт"]
["00-00021048","000_Импортные","Радиостанция Motorola DP4801Ex 403-470МГц 1000 кан 1Вт с GPS MDH56QCN9PA3_N","Покупные полуфабр. и комплект.10.02. Поставка 5дн",null,551003000001,"шт","MDH56QCN9PA3_N Носимая р/с Motorola DP4801 ATEX 403-470 МГц, 1В, 1000 кан., GPS, клав., цв.диспл., PMAE4082 Антенна 430-470МГц 14см GPS штыревая гибкая, WPLN4255 Зарядное устройство Impres состоит из WPLN4226 и PS000037A01"]
["00-00023418","000_Импортные","Радиостанция Motorola TLKR T61","Покупные полуфабр. и комплект.10.02. Поставка 5дн",null,551003000003,"шт"]
["00-00016394","079_SEPURA","Радиостанция взрывозащитная THR9 EX системы TETRA «Airbus Defence and Space Oy»","Покупные полуфабр. и комплект.10.02. Поставка 50дн",null,551003079001,"шт"]
["00-00021140","000_Импортные","Радиостанция переносная взрывозащищенная Kenwood TK-2260EXE2","Покупные полуфабр. и комплект.10.02. Поставка 5дн",null,551003000002,"шт","Портативная VHF FM радиостанция. Сертифицирована по нормам ATEX."]
["00-00022127","000_Импортные","Радиостанция портативная TLKR T60 (Motorola)","Покупные полуфабр. и комплект.10.02. Поставка 5дн",null,551003000003,"шт"]
["00-00020562","000_Импортные","Разбавитель Attache 20мл","Прочие материалы 10.06. Поставка 3дн.",10019,null,"шт"]
["00-00023960","000_Импортные","Разбавитель стандартный 5 л Quicline","Материал 10.01. Поставка 5дн.","5220/S5-Q5",930003000001,"шт"]
["00-00014019","013_Schneider Electric","Разветвитель Square D MA0186100 Modicon™ S908 RIO Coaxial Cable Splitter; 100 Kilo Hz - 5 Mega-Hz","Покупные полуфабр. и комплект.10.02. Поставка 28дн","MA0186100",512012013006,"шт","комплектующие изделия АСУТП"]
["00-00023306",null,"Разветвитель USB","Инвентарь и хоз. принадлежности 10.09. Поставка 5д",null,null,"шт"]
["00-00022276","300_Отечественные","Разветвитель интерфейсный RS-422/485 ПР-3","Покупные полуфабр. и комплект.10.02. Поставка 5дн",null,547010300016,"шт"]
["00-00023111","300_Отечественные","Разветвитель интерфейсный RS-422/485 ПР-6","Покупные полуфабр. и комплект.10.02. Поставка 20дн",null,547010300020,"шт"]
["00-00017896","301_DKC","Разделитель SEP-N 40","Покупные полуфабр. и комплект.10.02. Поставка 7дн",9514,520002301032,"шт","комплектующие изделия АСУТП"]
["00-00017806","301_DKC","Разделитель для коробов TA-GN","Покупные полуфабр. и комплект.10.02. Поставка 7дн",2416,520002301031,"шт","комплектующие изделия АСУТП"]
["00-00000512",null,"Разделитель листов 10 Attache пластик","Прочие материалы 10.06. Поставка 5дн.",216164,null,"упак"]
["00-00000514",null,"Разделитель листов 5 цв. Attache пластик","Прочие материалы 10.06. Поставка 5дн.",216164,null,"упак"]
["00-00001886",null,"Разделитель листов Комус","Прочие материалы 10.06. Поставка 5дн.",162429,null,"упак"]
["00-00005268",null,"Разделитель листов полоски, пласт","Прочие материалы 10.06. Поставка 5дн.",null,null,"упак"]
["00-00017545","011_Phoenix Contact","Разделитель питания - MACX MCR-EX-SL-RPSSI-2I-SP","Покупные полуфабр. и комплект.10.02. Поставка 30дн",2924236,510000011012,"шт","комплектующие изделия АСУТП"]
["00-00021232","011_Phoenix Contact","Разделитель питания MINI MCR-SL-RPS-I-I-SP, 4…20мА, 24VDC, Ш6,25хВ93,1хГ102,5 мм, пруж.зажим","Покупные полуфабр. и комплект.10.02. Поставка 5дн",2864752,510000011014,"шт","комплектующие изделия АСУТП"]
["00-00017295","300_Отечественные","Разделитель сред B-VM113-A","Покупные полуфабр. и комплект.10.02. Поставка 50дн",null,547005300026,"шт"]
["00-00018945","301_DKC","Разделитель универсальный SEP-N 60/50 для кабель-канала глубиной 60 мм","Покупные полуфабр. и комплект.10.02. Поставка 7дн",1415,520002301033,"м"]
["00-00010789",null,"Разделительная пластина - TP-UK 35 , Длина: 50 мм, Ширина: 7,5 мм, Высота: 52 мм, Цвет: cерый","Материал 10.01. Поставка 21дн.",null,null,"шт"]
["00-00000433",null,"Разделительные полоски Attache оранжевые","Прочие материалы 10.06. Поставка 5дн.",216164,null,"упак"]
["00-00020661",null,"Размешиватель одноразовый 120 мм ПС 500 шт./уп.","Инвентарь и хоз. принадлежности 10.09. Поставка 5д",274119,null,"упак"]
["00-00006157",null,"Размораживатель замков","ГСМ 10.03. Поставка 3дн.",null,null,"шт"]
["00-00023376",null,"Разработка и тестирование ПО","УСЛУГИ (по Акту)",null,null,"шт"]
["00-00023569",null,"Разработка и установка прикладного ПО","УСЛУГИ (по Акту)",null,null,"шт"]
["00-00022645",null,"Разработка комплекта конструкторской документации на опытный образец Продукции","РАБОТЫ (по Акту)",null,null,"шт"]
["00-00022646",null,"Разработка комплекта эксплуатационной документации на опытный образец Продукции","РАБОТЫ (по Акту)",null,null,"шт"]
["00-00019873",null,"Разработка ПО субподрядчиком","РАБОТЫ (по Акту)",null,null,"шт"]
["00-00023383",null,"Разработка программ и методик испытаний ЦСПА","УСЛУГИ (по Акту)",null,null,"шт"]
["00-00023267",null,"Разработка Проектной документации (ПД) АСТУЭ (верхний уровень) (п.1.2. Приложения №1 к Доп.согл.№1)","УСЛУГИ (по Акту)",null,null,"шт"]
["00-00023318",null,"Разработка Рабочей документации (РД) АСТУЭ (верхний уровень) (п.3.1. Приложения №1 к Доп.согл.№1)","УСЛУГИ (по Акту)",null,null,"шт"]
["00-00023266",null,"Разработка Технического задания (ТЗ) АСТУЭ (верхний уровень) (п.1.1. Приложения №1 к Доп.согл.№1)","УСЛУГИ (по Акту)",null,null,"шт"]
["00-00016265",null,"Разработка технической документации","УСЛУГИ (по Акту)",null,null,"шт"]
["00-00022644",null,"Разработка типовых функциональных блоков","РАБОТЫ (по Акту)",null,null,"шт"]
["00-00023320",null,"Разработка Эксплуатационной документации (ЭД) АСТУЭ (верхний уровень) (п.4.1. Приложения №1 к Доп.со","УСЛУГИ (по Акту)",null,null,"шт"]
["00-00022518","300_Отечественные","Разрядник 3-х полюсной 230В 20кА/10А","Покупные полуфабр. и комплект.10.02. Поставка 5дн","120905-00091",517005300009,"шт"]
["00-00014086","011_Phoenix Contact","Разъем  RJ45, IP20, CAT5, 8-конт., с технологией быстрого подключения, наруж.диаметр кабеля d=4,5-8м","Покупные полуфабр. и комплект.10.02. Поставка 10дн",1656725,516000011003,"шт","комплектующие изделия АСУТП"]
["00-00015628","005_Hyperline","Разъем CON-BNC-M-RG6-CR BNC для кабеля RG-6 обжимной","Покупные полуфабр. и комплект.10.02. Поставка 10дн",26288,516000005010,"шт"]
["00-00011065",null,"Разъем CON-BNC-M-RG6-CR Разъем BNC для кабеля RG6","Материал 10.01. Поставка 21дн.",null,null,"шт"]
["00-00010917",null,"Разъем DB-15M","Материал 10.01. Поставка 21дн.",null,null,"шт"]
["00-00010918",null,"Разъем DB-9M","Материал 10.01. Поставка 21дн.",null,null,"шт"]
["00-00020939","000_Импортные","Разъем IEC-320-C7 PC107550","Покупные полуфабр. и комплект.10.02. Поставка 5дн",null,516000000003,"шт"]
["00-00015597","005_Hyperline","Разъем RJ-45(8P8C) под витую пару, категория 5е, универсальный (для одножильного и многожильного каб","Покупные полуфабр. и комплект.10.02. Поставка 10дн","PLUG-8P8C-U-C5-100",516000005009,"шт"]
["00-00011066",null,"Разъем RJ-458P8C под витую пару кат. 5е экранирован. PLUG-8P8C-U-C5-SH-100","Материал 10.01. Поставка 21дн.",null,null,"шт"]
["00-00018575","002_B&R","Разъем X2X для 4PPC70.101G-23B","Покупные полуфабр. и комплект.10.02. Поставка 28дн","0TB5104.2110-01",512012002014,"шт","комплектующие изделия АСУТП"]
["00-00014084","011_Phoenix Contact","Разъем для быстрого подключения экрана кабеля, для диаметра 3-6 мм","Покупные полуфабр. и комплект.10.02. Поставка 10дн",2839295,516000011001,"шт","комплектующие изделия АСУТП"]
["00-00014025","013_Schneider Electric","Разъем для кабеля RG6/U, RIO","Покупные полуфабр. и комплект.10.02. Поставка 28дн","MA0329001",512012013013,"шт","комплектующие изделия АСУТП"]
["00-00023035","005_Hyperline","Разъем для кабеля питания IEC 60320 C14 (220 В, 10A)","Покупные полуфабр. и комплект.10.02. Поставка 10дн","CON-IEC320C14",516000005013,"шт"]
["00-00018929","300_Отечественные","Разъем на кабель RG-58/U SMA (male)","Покупные полуфабр. и комплект.10.02. Поставка 10дн",null,516000300011,"шт"]
["00-00016888","083_Dragon City Industries","Разъем питания 2.1х5.5х9.5мм","Покупные полуфабр. и комплект.10.02. Поставка 10дн","NP-117B (SP114-1)",516000083001,"шт","Электрика"]
["00-00016280","302_IEK","Разъем плоский РпИм 2-5-0,8, 1.5-2.5мм, синий","Покупные полуфабр. и комплект.10.02. Поставка 21дн","URM10-D25-D23-5",515001302001,"шт","Электрика"]
["00-00024031","300_Отечественные","Разъем проводки 2-х конт. с проводом","Запасные части 10.05. Поставка 5дн.",null,null,"шт"]
["00-00014715","005_Hyperline","Разъем разборный, для подключения к кабелю питания, U=250В, Iмакс=10А, IP20, 3контакта, Female","Покупные полуфабр. и комплект.10.02. Поставка 10дн","IEC 60320 C13",516000005006,"шт","комплектующие изделия АСУТП"]
["00-00014766","058_Weidmuller","Разъем с защитой от перенапряжения, RJ-45","Покупные полуфабр. и комплект.10.02. Поставка 10дн",1348590000,516000058001,"шт","комплектующие изделия АСУТП"]
["00-00014085","011_Phoenix Contact","Разъем-вилка DB9M + корпус прямой металлизир., d=8мм, универсал.,0,14…0,5мм², винт.заж.","Покупные полуфабр. и комплект.10.02. Поставка 10дн",2904467,516000011002,"шт","комплектующие изделия АСУТП"]
["00-00014089","300_Отечественные","Разъем-розетка","Покупные полуфабр. и комплект.10.02. Поставка 10дн","DB9F",516000300002,"шт","комплектующие изделия АСУТП"]
["00-00015069","300_Отечественные","Разъем-штекер питания универсальный \"папа\" DC 2.1х5.5","Покупные полуфабр. и комплект.10.02. Поставка 10дн","FW16",516000300003,"шт","Электрика"]
["00-00017716","300_Отечественные","Разьем радиочастотный N-типа под RG-213 (male)","Покупные полуфабр. и комплект.10.02. Поставка 10дн",null,516000300008,"шт","Электрика"]
["00-00017717","300_Отечественные","Разьем радиочастотный N-типа под RG-58 (male)","Покупные полуфабр. и комплект.10.02. Поставка 10дн",null,516000300009,"шт","Электрика"]
["00-00017718","300_Отечественные","Разьем радиочастотный SMA-типа под RG-58 (male)","Покупные полуфабр. и комплект.10.02. Поставка 10дн",null,516000300010,"шт","Электрика"]
["00-00022776","300_Отечественные","Ракель фетровый 70х100мм","Спецоснастка и спецодежда 10.10. Поставка 14дн.",null,830001300046,"шт","Окраска"]
["00-00013117","030_BST","Рама SB 4х1","Покупные полуфабр. и комплект.10.02. Поставка 30дн",null,515006030001,"шт","Кабельные вводы"]
["00-00022927","030_BST","Рама SB 4х2","Покупные полуфабр. и комплект.10.02. Поставка 30дн",null,515006030017,"шт","Кабельные проходки"]
["00-00016902","030_BST","Рама SB 4х4","Покупные полуфабр. и комплект.10.02. Поставка 30дн",null,515006030014,"шт","Кабельные вводы"]
["00-00023109","030_BST","Рама SB 6x2/180","Покупные полуфабр. и комплект.10.02. Поставка 30дн",null,515006030020,"шт","Кабельные проходки"]
["00-00020588","030_BST","Рама SB 6х1","Покупные полуфабр. и комплект.10.02. Поставка 5дн",null,515006030015,"шт","Кабельные вводы"]
["00-00015806",null,"Рама двери вертикальная СТВМ БК-БД-0122 для БК","Покупные полуфабр. и комплект.10.02. Поставка 30дн",null,null,"шт"]
["00-00015807",null,"Рама двери вертикальная СТВМ БК-БД-0122-01 для БК","Покупные полуфабр. и комплект.10.02. Поставка 30дн",null,null,"шт"]
["00-00015808",null,"Рама двери горизонтальная СТВМ БК-БД-0123 для БК","Покупные полуфабр. и комплект.10.02. Поставка 30дн",null,null,"шт"]
["00-00015809",null,"Рама двери горизонтальная СТВМ БК-БД-0123-01 для БК","Покупные полуфабр. и комплект.10.02. Поставка 30дн",null,null,"шт"]
["00-00017626","375_ВЕНТСТРОЙМОНТАЖ","Рама опорная для Полюс-ВСМ ВСМ-РО-12","Покупные полуфабр. и комплект.10.02. Поставка 21дн",null,543003375004,"шт","микроклимат"]
["00-00014798","012_Rittal","Рама поворотная, большая, без панели, для шкафа Ш600хН2000мм","Покупные полуфабр. и комплект.10.02. Поставка 42дн","2340.700",501001012063,"шт","комплектующие изделия АСУТП"]
["00-00015810",null,"Рама СТВМ 21 БК-4,5.5501 для БК","Покупные полуфабр. и комплект.10.02. Поставка 30дн",null,null,"шт"]
["00-00010448",null,"Рамка 1-ая горизонтальная белая","Прочие материалы 10.06. Поставка 3дн.",null,null,"шт"]
["00-00020449",null,"Рамка 2-ая накладная вертикальная Loft, белый 73621-60","Инвентарь и хоз. принадлежности 10.09. Поставка 5д",null,null,"шт"]
["00-00016872","000_Импортные","Рамка BRAUBERG HIT 21*30см, дерево, канадская сосна (для дипломов, серт, грамот, фотографий)","Прочие материалы 10.06. Поставка 5дн.",390021,null,"шт"]
["00-00020429",null,"Рамка двойная 21225","Инвентарь и хоз. принадлежности 10.09. Поставка 5д",null,null,"шт"]
["00-00017335","300_Отечественные","Рамка для надписей РПМ 66х26","Покупные полуфабр. и комплект.10.02. Поставка 21дн",null,521001300004,"шт","Рамки для надписи предназначены для закрепления надписей на щитах и пультах около приборов, элементов управления, сигнализации и т.п"]
["00-00020432",null,"Рамка одинарная 21125","Инвентарь и хоз. принадлежности 10.09. Поставка 5д",null,null,"шт"]
["00-00020431",null,"Рамка тройная 21325","Инвентарь и хоз. принадлежности 10.09. Поставка 5д",null,null,"шт"]
["00-00011074",null,"Распределительный блок винтовой 4П 125А 60 ответ.","Материал 10.01. Поставка 21дн.",null,null,"шт"]
["00-00023077",null,"Распылитель 5-позиционный RACO на пике, 600мм","Инвентарь и хоз. принадлежности 10.09. Поставка 5д",null,null,"шт"]
["00-00016157","300_Отечественные","Распылитель газовый РГ360-G1/2В-24","Покупные полуфабр. и комплект.10.02. Поставка 30дн",null,551004300005,"шт","Пожаротушение"]
["00-00016975","300_Отечественные","Распылитель газовый РГ360-G1/2В-F","Покупные полуфабр. и комплект.10.02. Поставка 30дн",null,551004300013,"шт","Пожаротушение"]
["00-00022931",null,"Рассеиватель \"Призма стандарт\" для 1195*180 (1189*174 мм)","Инвентарь и хоз. принадлежности 10.09. Поставка14д","V2-A0-PR00-00.2.0017.25",null,"шт"]
["00-00023311",null,"Рассмотрение документации разрабатываемой Генеральным проектировщиком в части АСТУЭ п.1.3 Прилож.№1","УСЛУГИ (по Акту)",null,null,"шт"]
["00-00023319",null,"Рассмотрение документации разрабатываемой Генеральным проектировщиком в части АСТУЭ п.3.2. Прилож.№1","УСЛУГИ (по Акту)",null,null,"шт"]
["00-00023316",null,"Рассмотрение тендерных технических предложений претендентов на поставку оборудования в части АСТУЭ","УСЛУГИ (по Акту)",null,null,"шт"]
["00-00023315",null,"Рассмотрение Технических требований на поставку оборудования в части АСТУЭ (верхний уровень) (п.2.1.","УСЛУГИ (по Акту)",null,null,"шт"]
["00-00018889","300_Отечественные","Раствор глинистый","Материал 10.01. Поставка 14дн.",null,952002300008,"м3","Применяется при бурении скважин для очистки забоя от выбуриваемой породы, выноса её на поверхность, глинизации стенок скважин и др"]
["00-00015547","300_Отечественные","Растворитель \"646\"","Материал 10.01. Поставка 14дн.",null,930003300001,"шт","Окраска"]
["00-00015548","300_Отечественные","Растворитель 646 10л","Материал 10.01. Поставка 14дн.",null,930003300002,"шт","Окраска"]
["00-00022329","300_Отечественные","Растворитель 646 5л","Материал 10.01. Поставка 14дн.",null,930003300016,"шт","Окраска"]
["00-00015549","300_Отечественные","Растворитель Р-4 10л","Материал 10.01. Поставка 14дн.",null,930003300003,"шт","Окраска"]
["00-00020984","300_Отечественные","Растворитель Сольв УР","Материал 10.01. Поставка 5дн.",null,930003300013,"кг"]
["00-00023669","300_Отечественные","Растворитель уайт-спирит 0,5л ПЭТ Ясхим","Материал 10.01. Поставка 5дн.",null,930003300019,"шт"]
["00-00022384","300_Отечественные","Растение в горшке","Прочие материалы 10.06. Поставка 3дн.",null,null,"шт"]
["00-00019967","024_Siemens","Расходомер ПИР 1010 RFH (двухлучевой)","Покупные полуфабр. и комплект.10.02. Поставка 5дн",null,547005024001,"компл"]
["00-00022680","017_ATEN","Расширение KVM-консоли Aten CS1308","Покупные полуфабр. и комплект.10.02. Поставка 14дн","CS1308",517005017003,"шт"]
["00-00020244","013_Schneider Electric","Расширители полюсов с шагом 70 мм LV432493","Покупные полуфабр. и комплект.10.02. Поставка 5дн","LV432493",507009013011,"шт"]
["00-00018592","300_Отечественные","РВД DN 32 L=1460 мм ГОСТ 6286-73","Покупные полуфабр. и комплект.10.02. Поставка 10дн",null,588001300001,"шт"]
["00-00018870","116_Hydroscand","РВД шланг 6368 8,8 МПа 1 0,9 (с обжимными фитингами 42011616)","Покупные полуфабр. и комплект.10.02. Поставка 10дн",null,588001116002,"шт","Для РП.06 АДЭС"]
["00-00018871","116_Hydroscand","РВД шланг 6369 8,8 МПа 1 0,5 (с обжимными фитингами 42011616)","Покупные полуфабр. и комплект.10.02. Поставка 10дн",null,588001116003,"шт","Для РП.06 АДЭС"]
["00-00021984","116_Hydroscand","РВД шланг 6619 (42,0МПа 5/16\" 3м фитинги 4213-08-05 / 4214-08-05)","Покупные полуфабр. и комплект.10.02. Поставка 10дн",null,588001116005,"шт"]
["00-00022671","300_Отечественные","РВД шланг 7020 (2,0МПа 3/4\" 3м)","Покупные полуфабр. и комплект.10.02. Поставка 14дн",7020,584001300003,"шт"]
["00-00022154","300_Отечественные","РВО-П3-08 ACDC24-240В УХЛ4","Покупные полуфабр. и комплект.10.02. Поставка 21дн",4640016930753,504001300007,"шт"]
["00-00018289","016_ABB","Реверсивный рубильник OT100F4C до 100А 4Р","Покупные полуфабр. и комплект.10.02. Поставка 21дн","1SCA105019R1001",504010016001,"шт"]
["00-00023967","000_Импортные","Ревизия ПВХ 110 (рыжая)","Материал 10.01. Поставка 5дн.",null,970002000001,"шт"]
["00-00016222",null,"Регистратор 50 мм \"Berlingo\" ПВХ черный","Прочие материалы 10.06. Поставка 5дн.","АМ4610",null,"шт"]
["00-00015995","000_Импортные","Регистратор 70 мм \"Brauberg\" ПВХ черный","Прочие материалы 10.06. Поставка 5дн.",null,null,"шт"]
["00-00021125","368_ПГ “Метран”","Регистратор безбумажный, видеографический Метран-910","Покупные полуфабр. и комплект.10.02. Поставка 5дн",null,547005368001,"шт"]
["00-00022100","368_ПГ “Метран”","Регистратор Метран-910-4-8-ГП","Покупные полуфабр. и комплект.10.02. Поставка 50дн",null,547005368002,"шт"]
["00-00018318","038_KENTATSU","Регулятор давления для KSRF35H RDD-10KN","Покупные полуфабр. и комплект.10.02. Поставка 21дн",null,543003038014,"шт","Кондиционер"]
["00-00019538","011_Phoenix Contact","Регулятор положения - CF 3000 LOC 0,5","Спецоснастка и спецодежда 10.10. Поставка 21дн.",1205639,802001011003,"шт","Для ножа для автоматического устройства для снятия изоляции и обжима CF 3000-2,5"]
["00-00022532","634_KNIPEX","Резак для кабеля KNIPEX 9854","Спецоснастка и спецодежда 10.10. Поставка 5дн.","KN-9854",805001634003,"шт"]
["00-00019759","300_Отечественные","Резец отрезной ВК8 10х16х100 мм ГОСТ 18884-73","Спецоснастка и спецодежда 10.10. Поставка 14дн.",null,804001300011,"шт"]
["00-00019758","300_Отечественные","Резец проходной отогнутый ВК8 16х25х140 мм ГОСТ 18879-73","Спецоснастка и спецодежда 10.10. Поставка 14дн.",null,804001300010,"шт"]
["00-00019757","300_Отечественные","Резец проходной отогнутый Т5К10 16х25х140 мм ГОСТ 18879-73","Спецоснастка и спецодежда 10.10. Поставка 14дн.",null,804001300009,"шт"]
["00-00020890","300_Отечественные","Резец резьбовой 25х16х140 мм  ВК8 ГОСТ 18885-73","Спецоснастка и спецодежда 10.10. Поставка 5дн.",null,804001300023,"шт"]
["00-00023630",null,"Резинка для денег","Прочие материалы 10.06. Поставка 7дн.",null,null,"упак"]
["00-00014754","015_Turck","Резистивный модуль","Покупные полуфабр. и комплект.10.02. Поставка 30дн",912101,510001015003,"шт","комплектующие изделия АСУТП"]
["00-00022410","000_Импортные","Резистор 0,125/0,25Вт 120 Ом","Покупные полуфабр. и комплект.10.02. Поставка 14дн",null,523002000002,"шт"]
["00-00018054","300_Отечественные","Резистор 0,25Вт 1,0 кОм 5%","Покупные полуфабр. и комплект.10.02. Поставка 14дн",null,523002300028,"шт"]
["00-00018055","300_Отечественные","Резистор 0,25Вт 1,5 кОм 5%","Покупные полуфабр. и комплект.10.02. Поставка 14дн",null,523002300029,"шт"]
["00-00016237","300_Отечественные","Резистор 0,25Вт 1,8 кОм 5%","Покупные полуфабр. и комплект.10.02. Поставка 14дн",null,523002300012,"шт"]
["00-00016238","300_Отечественные","Резистор 0,25Вт 10 кОм 5%","Покупные полуфабр. и комплект.10.02. Поставка 14дн",null,523002300013,"шт"]
["00-00016320","300_Отечественные","Резистор 0,25Вт 100 Ом 5%","Покупные полуфабр. и комплект.10.02. Поставка 14дн",null,523002300015,"шт"]
["00-00018053","300_Отечественные","Резистор 0,25Вт 120 Ом 5%","Покупные полуфабр. и комплект.10.02. Поставка 14дн",null,523002300027,"шт"]
["00-00018056","300_Отечественные","Резистор 0,25Вт 2,2 кОм 5%","Покупные полуфабр. и комплект.10.02. Поставка 14дн",null,523002300030,"шт"]
["00-00016321","300_Отечественные","Резистор 0,25Вт 200 Ом 5%","Покупные полуфабр. и комплект.10.02. Поставка 14дн",null,523002300016,"шт"]
["00-00016239","300_Отечественные","Резистор 0,25Вт 4,7 кОм 5%","Покупные полуфабр. и комплект.10.02. Поставка 14дн",null,523002300014,"шт"]
["00-00017698","300_Отечественные","Резистор 0,25Вт 620 Ом 5%","Покупные полуфабр. и комплект.10.02. Поставка 14дн",null,523002300025,"шт"]
["00-00020525","300_Отечественные","Резистор 0.25Вт 270 Ом 5%","Покупные полуфабр. и комплект.10.02. Поставка 5дн",null,523002300042,"шт"]
["00-00020514","300_Отечественные","Резистор SQP-25 25 Вт 20 Ом","Покупные полуфабр. и комплект.10.02. Поставка 5дн","SQP-25 25 Вт 20 Ом",523002300035,"шт"]
["00-00020135","147_SQP","Резистор керамический 10w 10 ком 10%","Покупные полуфабр. и комплект.10.02. Поставка 5дн","SQP-10",523002147001,"шт"]
["00-00015643","071_no name","Резистор металлопленочный 0.25 Вт, 1.8 кОм, 1%","Покупные полуфабр. и комплект.10.02. Поставка 14дн","MF-25 (С2-23) 0.25 Вт, 1.8 кОм, 1%",523002071003,"шт"]
["00-00015641","071_no name","Резистор металлопленочный 0.25 Вт, 120 Ом, 1%","Покупные полуфабр. и комплект.10.02. Поставка 14дн","MF-25 (С2-23) 0.25 Вт, 120 Ом, 1%",523002071001,"шт"]
["00-00015644","071_no name","Резистор металлопленочный 0.25 Вт, 3.9 кОм, 1%","Покупные полуфабр. и комплект.10.02. Поставка 14дн","MF-25 (С2-23) 0.25 Вт, 3.9 кОм, 1%",523002071004,"шт"]
["00-00015645","071_no name","Резистор металлопленочный 0.25 Вт, 4.7 кОм, 1%","Покупные полуфабр. и комплект.10.02. Поставка 14дн","MF-25 (С2-23) 0.25 Вт, 4.7 кОм, 1%",523002071005,"шт"]
["00-00015642","071_no name","Резистор металлопленочный 0.25 Вт, 510 Ом, 1%","Покупные полуфабр. и комплект.10.02. Поставка 14дн","MF-25 (С2-23) 0.25 Вт, 510 Ом, 1%",523002071002,"шт"]
["00-00015646","071_no name","Резистор металлопленочный 0.25 Вт, 620 Ом, 1%","Покупные полуфабр. и комплект.10.02. Поставка 14дн","MF-25 (С2-23) 0.25 Вт, 620 Ом, 1%",523002071006,"шт"]
["00-00014543","013_Schneider Electric","Резистор оконечной нагрузки","Покупные полуфабр. и комплект.10.02. Поставка 28дн","TSXTLYEX",512012013015,"шт","комплектующие изделия АСУТП"]
["00-00020515","300_Отечественные","Резистор постоянный С2-23 2 Вт, 5%, 120 Ом","Покупные полуфабр. и комплект.10.02. Поставка 5дн","С2-23 2 Вт, 5%, 120 Ом",523002300036,"шт"]
["00-00017284","300_Отечественные","Резистор постоянный С2-33Н-0,25-1,0кОм 10%, непроволочный, неизол.вариант исполнения, ОЖО.467.093 ТУ","Покупные полуфабр. и комплект.10.02. Поставка 14дн","С2-33Н-0,25-1,0кОм 10%",523002300023,"шт"]
["00-00020516","300_Отечественные","Резистор постоянный С2-33Н-0,5-10 кОм ±10%, непроволочный, неизол. вариант исполнения, ОЖО.467.093 Т","Покупные полуфабр. и комплект.10.02. Поставка 5дн","С2-33Н-0,5-10 кОм ±10%",523002300037,"шт"]
["00-00020517","300_Отечественные","Резистор постоянный С2-33Н-0,5-2,4 кОм ±10%, непроволочный, неизол. вариант исполнения, ОЖО.467.093","Покупные полуфабр. и комплект.10.02. Поставка 5дн","С2-33Н-0,5-2,4 кОм ±10%",523002300038,"шт"]
["00-00020518","300_Отечественные","Резистор постоянный С2-33Н-0,5-3,6 кОм ± 10%, непроволочный, неизол. вариант исполнения, ОЖО.467.093","Покупные полуфабр. и комплект.10.02. Поставка 5дн","С2-33Н-0,5-3,6 кОм ± 10%",523002300039,"шт"]
["00-00020519","300_Отечественные","Резистор постоянный С2-33Н-0,5-6,2 кОм ±10%, непроволочный, неизол. вариант исполнения, ОЖО.467.093","Покупные полуфабр. и комплект.10.02. Поставка 5дн","С2-33Н-0,5-6,2 кОм ±10%",523002300040,"шт"]
["00-00020520","300_Отечественные","Резистор постоянный С2-33Н-1,0-680 Ом 10%, непроволочный, неизол. вариант исполнения, ОЖО.467.093 ТУ","Покупные полуфабр. и комплект.10.02. Поставка 5дн",null,523002300041,"шт"]
["00-00017648","000_Импортные","Резистор постоянный углеродистый C1-4 имп. 0,25Вт, 2% 120 Ом","Покупные полуфабр. и комплект.10.02. Поставка 14дн",null,523002000001,"шт"]
["00-00017184","300_Отечественные","Резистор постоянный, непроволочный, неизол.вариант исполнения С2-33Н-0,25-0,1кОм 10%, ОЖО.467.093 ТУ","Покупные полуфабр. и комплект.10.02. Поставка 14дн","С2-33Н-0,25-0,1кОм 10%",523002300018,"шт"]
["00-00017190","300_Отечественные","Резистор постоянный, непроволочный, неизол.вариант исполнения С2-33Н-0,25-0,51кОм 10%, ОЖО.467.093 Т","Покупные полуфабр. и комплект.10.02. Поставка 14дн","С2-33Н-0,25-0,51кОм 10%",523002300019,"шт"]
["00-00017191","300_Отечественные","Резистор постоянный, непроволочный, неизол.вариант исполнения С2-33Н-0,25-0,62кОм 10%, ОЖО.467.093 Т","Покупные полуфабр. и комплект.10.02. Поставка 14дн","С2-33Н-0,25-0,62кОм 10%",523002300020,"шт"]
["00-00017192","300_Отечественные","Резистор постоянный, непроволочный, неизол.вариант исполнения С2-33Н-0,25-3,9кОм 10%, ОЖО.467.093 ТУ","Покупные полуфабр. и комплект.10.02. Поставка 14дн","С2-33Н-0,25-3,9кОм 10%",523002300021,"шт"]
["00-00017193","300_Отечественные","Резистор постоянный, непроволочный, неизол.вариант исполнения С2-33Н-0,25-4,7кОм 10%, ОЖО.467.093 ТУ","Покупные полуфабр. и комплект.10.02. Поставка 14дн","С2-33Н-0,25-4,7кОм 10%",523002300022,"шт"]
["00-00014565","300_Отечественные","Резистор постоянный, непроволочный, неизол.вариант исполнения, ОЖО.467.093 ТУ","Покупные полуфабр. и комплект.10.02. Поставка 14дн","С2-33Н-0,5-1,0кОм 10%",523002300001,"шт","комплектующие изделия АСУТП"]
["00-00014566","300_Отечественные","Резистор постоянный, непроволочный, неизол.вариант исполнения, ОЖО.467.093 ТУ С2-33Н-0,5-1,2кОм 10%","Покупные полуфабр. и комплект.10.02. Поставка 14дн","С2-33Н-0,5-1,2кОм 10%",523002300002,"шт","комплектующие изделия АСУТП"]
["00-00014567","300_Отечественные","Резистор постоянный, непроволочный, неизол.вариант исполнения, ОЖО.467.093 ТУ С2-33Н-0,5-1,5кОм 10%","Покупные полуфабр. и комплект.10.02. Поставка 14дн","С2-33Н-0,5-1,5кОм 10%",523002300003,"шт","комплектующие изделия АСУТП"]
["00-00014568","300_Отечественные","Резистор постоянный, непроволочный, неизол.вариант исполнения, ОЖО.467.093 ТУ С2-33Н-0,5-1,8кОм 10%","Покупные полуфабр. и комплект.10.02. Поставка 14дн","С2-33Н-0,5-1,8кОм 10%",523002300004,"шт","комплектующие изделия АСУТП"]
["00-00014569","300_Отечественные","Резистор постоянный, непроволочный, неизол.вариант исполнения, ОЖО.467.093 ТУ С2-33Н-0,5-2,2кОм 10%","Покупные полуфабр. и комплект.10.02. Поставка 14дн","С2-33Н-0,5-2,2кОм 10%",523002300005,"шт","комплектующие изделия АСУТП"]
["00-00010922",null,"Резистор С1-4, 0,5Вт 5% 120Ом","Материал 10.01. Поставка 21дн.",null,null,"шт"]
["00-00018579","300_Отечественные","Резистор С1-4-0.5 Вт-10 кОм-5%","Покупные полуфабр. и комплект.10.02. Поставка 14дн",null,523002300032,"шт"]
["00-00018580","300_Отечественные","Резистор С1-4-0.5 Вт-2 кОм-5%","Покупные полуфабр. и комплект.10.02. Поставка 14дн",null,523002300033,"шт"]
["00-00017446","300_Отечественные","Резистор С2-29B-0,25-100Ом 0,1%","Покупные полуфабр. и комплект.10.02. Поставка 14дн",null,523002300024,"шт"]
["00-00018403","300_Отечественные","Резистор С2-33н-0,25-1,2кОм 5%","Покупные полуфабр. и комплект.10.02. Поставка 14дн",null,523002300031,"шт"]
["00-00015063","300_Отечественные","Резистор С2-33н-0,25-1,8кОм 5%","Покупные полуфабр. и комплект.10.02. Поставка 14дн",null,523002300006,"шт","ОПС"]
["00-00016987","300_Отечественные","Резистор С2-33н-0,25-10kОм","Покупные полуфабр. и комплект.10.02. Поставка 14дн",null,523002300017,"шт"]
["00-00015195","300_Отечественные","Резистор С2-33н-0,25-120Ом 5%","Покупные полуфабр. и комплект.10.02. Поставка 14дн",null,523002300008,"шт"]
["00-00018031","300_Отечественные","Резистор С2-33н-0,25-270 Ом 5% постоянный, непроволочный, неизол.вариант исполнения, ОЖО.467.093 ТУ","Покупные полуфабр. и комплект.10.02. Поставка 14дн","С2-33н-0,25-270 Ом 5%",523002300026,"шт"]
["00-00013529","300_Отечественные","Резистор С2-33н-0,25-3,9кОм 5%","Покупные полуфабр. и комплект.10.02. Поставка 14дн",null,523002300009,"шт"]
["00-00015066","300_Отечественные","Резистор С2-33н-0,25-4,7кОм 5%","Покупные полуфабр. и комплект.10.02. Поставка 14дн",null,523002300007,"шт","ОПС"]
["00-00015196","300_Отечественные","Резистор С2-33н-0,25-510Ом 5%","Покупные полуфабр. и комплект.10.02. Поставка 14дн",null,523002300010,"шт"]
["00-00015197","300_Отечественные","Резистор С2-33н-0,25-620Ом 5%","Покупные полуфабр. и комплект.10.02. Поставка 14дн",null,523002300011,"шт"]
["00-00022402","300_Отечественные","Резистор С2-33н-0,25-8,2 кОм 5%","Покупные полуфабр. и комплект.10.02. Поставка 5дн",null,523002300045,"шт"]
["00-00022547","300_Отечественные","Резистор С2-33н-0,5-4,7 кОм 5%","Покупные полуфабр. и комплект.10.02. Поставка 15дн","С2-33н-0,5-4,7 кОм 5%",523002300046,"шт","Резистор постоянный, непроволочный, неизол.вариант исполнения, ОЖО.467.093 ТУ"]
["00-00022548","300_Отечественные","Резистор С2-33н-0,5-8,2 кОм 5%","Покупные полуфабр. и комплект.10.02. Поставка 15дн","С2-33н-0,5-8,2 кОм 5%",523002300047,"шт","Резистор постоянный, непроволочный, неизол.вариант исполнения, ОЖО.467.093 ТУ"]
["00-00021362","300_Отечественные","Резистор С2-33н-2,0-510 Ом 5%","Покупные полуфабр. и комплект.10.02. Поставка 5дн",null,523002300043,"шт"]
["00-00013051","325_Кореневский завод низковольтной аппаратуры","Резъединитель РВЗ-10/630-II У3 с приводом ПР-10","Покупные полуфабр. и комплект.10.02. Поставка 60дн",null,540006325001,"шт","ШВВ"]
["00-00017958","300_Отечественные","Резьба ст. 2 из ст. ВГП труб","Строительные материалы 10.08. Поставка 14дн.",null,null,"шт"]
["00-00023233","301_DKC","Рейка боковая для шкафов CQE глубиной 600 мм","Покупные полуфабр. и комплект.10.02. Поставка 14дн","R5TLE600",501003301006,"шт","комплектующие для ПС"]
["00-00016052","300_Отечественные","Рейка верхняя  СТВМ 01 Р-В-1000","Покупные полуфабр. и комплект.10.02. Поставка 42дн",null,501003300026,"шт"]
["00-00016053","300_Отечественные","Рейка верхняя  СТВМ 01 Р-В-1200","Покупные полуфабр. и комплект.10.02. Поставка 42дн",null,501003300027,"шт"]
["00-00016050","300_Отечественные","Рейка верхняя  СТВМ 01 Р-В-600","Покупные полуфабр. и комплект.10.02. Поставка 42дн",null,501003300024,"шт"]
["00-00016051","300_Отечественные","Рейка верхняя  СТВМ 01 Р-В-800","Покупные полуфабр. и комплект.10.02. Поставка 42дн",null,501003300025,"шт"]
["00-00013665","312_Провенто","Рейка горизонтальная, Ш30хL482,6 мм (2 шт. в упаковке)","Покупные полуфабр. и комплект.10.02. Поставка 42дн","MG 48.03 I",501003312001,"упак","комплектующие изделия АСУТП"]
["00-00022229","013_Schneider Electric","Рейка двери поперечная 800 2шт (NSYSDCR8)","Покупные полуфабр. и комплект.10.02. Поставка 5дн","NSYSDCR8",501003013001,"шт"]
["00-00013667","312_Провенто","Рейка для глухой двери для шкафа шириной 500/1000","Покупные полуфабр. и комплект.10.02. Поставка 42дн","VB 50 G",501003312003,"упак","комплектующие изделия АСУТП"]
["00-00016045","300_Отечественные","Рейка для коробок КИП СТВМ  01 Р-КИП","Покупные полуфабр. и комплект.10.02. Поставка 42дн",null,501003300023,"шт"]
["00-00016033","300_Отечественные","Рейка монтажная  СТВМ Р-М-170 (оцинк.)","Покупные полуфабр. и комплект.10.02. Поставка 30дн",null,null,"шт"]
["00-00013666","312_Провенто","Рейка монтажная Ш74хL487мм,  (комплект: рейка, 2 кронштейна, крепеж) монтаж во внутренней и наружной","Покупные полуфабр. и комплект.10.02. Поставка 42дн","MG 60.09 L",501003312002,"упак","комплектующие изделия АСУТП"]
["00-00016057","300_Отечественные","Рейка поперечная  СТВМ 01 Р-П-1350","Покупные полуфабр. и комплект.10.02. Поставка 42дн",null,501003300028,"шт"]
["00-00023227","013_Schneider Electric","Рейка поперечная легкая, для глубины 600 мм","Покупные полуфабр. и комплект.10.02. Поставка 14дн","NSYSLCR60",501003013003,"шт"]
["00-00023228","013_Schneider Electric","Рейка поперечная легкая, для глубины 800 мм","Покупные полуфабр. и комплект.10.02. Поставка 28дн","NSYSLCR80",501003013004,"шт"]
["00-00022232","013_Schneider Electric","Рейка поперечная нижняя для крепления кабеля 800 (NSYCFP80)","Покупные полуфабр. и комплект.10.02. Поставка 5дн","NSYCFP80",501003013002,"шт"]
["00-00016040","300_Отечественные","Рейка поперечная СТВМ  01 Р-П-1000-01","Покупные полуфабр. и комплект.10.02. Поставка 42дн",null,501003300018,"шт"]
["00-00016041","300_Отечественные","Рейка поперечная СТВМ  01 Р-П-1200-01","Покупные полуфабр. и комплект.10.02. Поставка 42дн",null,501003300019,"шт"]
["00-00016042","300_Отечественные","Рейка поперечная СТВМ  01 Р-П-1250","Покупные полуфабр. и комплект.10.02. Поставка 42дн",null,501003300020,"шт"]
["00-00016038","300_Отечественные","Рейка поперечная СТВМ  01 Р-П-600-01","Покупные полуфабр. и комплект.10.02. Поставка 42дн",null,501003300016,"шт"]
["00-00016039","300_Отечественные","Рейка поперечная СТВМ  01 Р-П-800-01","Покупные полуфабр. и комплект.10.02. Поставка 42дн",null,501003300017,"шт"]
["00-00019019","393_Радиант","Рейка поперечная СТВМ 02 Р-П-1000","Покупные полуфабр. и комплект.10.02. Поставка 42дн",null,501003393004,"шт","комплектующие для ПС"]
["00-00019020","393_Радиант","Рейка поперечная СТВМ 02 Р-П-1200","Покупные полуфабр. и комплект.10.02. Поставка 42дн",null,501003393005,"шт","комплектующие для ПС"]
["00-00019017","393_Радиант","Рейка поперечная СТВМ 02 Р-П-600","Покупные полуфабр. и комплект.10.02. Поставка 42дн",null,501003393002,"шт","комплектующие для ПС"]
["00-00019018","393_Радиант","Рейка поперечная СТВМ 02 Р-П-800","Покупные полуфабр. и комплект.10.02. Поставка 42дн",null,501003393003,"шт","комплектующие для ПС"]
["00-00016043","300_Отечественные","Рейка торцевая СТВМ  01 Р-Т-300","Покупные полуфабр. и комплект.10.02. Поставка 42дн",null,501003300021,"шт"]
["00-00016044","300_Отечественные","Рейка торцевая СТВМ  01 Р-Т-400","Покупные полуфабр. и комплект.10.02. Поставка 42дн",null,501003300022,"шт"]
["00-00019015","393_Радиант","Рейка торцовая  СТВМ 02 РТ-400","Покупные полуфабр. и комплект.10.02. Поставка 42дн",null,501003393001,"шт","комплектующие для ПС"]
["00-00019006",null,"Рекламные услуги","УСЛУГИ (по Акту)",null,null,"шт"]
["00-00013776","011_Phoenix Contact","Реле 24VDC/9mA, 250VAC/6A, 1SPDT, LED, мост.выпрям., защита от переполюсовки, диод, Ш6,2хВ80хГ94мм,","Покупные полуфабр. и комплект.10.02. Поставка 21дн",2966472,504001011015,"шт","комплектующие изделия АСУТП"]
["00-00021706","011_Phoenix Contact","Реле PLC-RSC-230UC/21","Покупные полуфабр. и комплект.10.02. Поставка 21дн",2966207,504001011040,"шт"]
["00-00016377","011_Phoenix Contact","Реле PLC-RSP-12DC/21","Покупные полуфабр. и комплект.10.02. Поставка 21дн",2967439,504001011034,"шт","комплектующие изделия АСУТП"]
["00-00013530","011_Phoenix Contact","Реле PLC-RSP-230UC/21","Покупные полуфабр. и комплект.10.02. Поставка 21дн",2966537,504001011013,"шт"]
["00-00013531","011_Phoenix Contact","Реле PLC-RSP-230UC/21-21","Покупные полуфабр. и комплект.10.02. Поставка 21дн",2912552,504001011014,"шт"]
["00-00023725","011_Phoenix Contact","Реле PLC-RSP-230UC/21HC","Покупные полуфабр. и комплект.10.02. Поставка 21дн",2912329,504001011042,"шт"]
["00-00013532","011_Phoenix Contact","Реле PLC-RSP-24UC/21","Покупные полуфабр. и комплект.10.02. Поставка 21дн",2966485,504001011016,"шт"]
["00-00015198","011_Phoenix Contact","Реле PLC-RSP-24UC/21-21","Покупные полуфабр. и комплект.10.02. Поставка 21дн",2912510,504001011027,"шт"]
["00-00020292","011_Phoenix Contact","Реле REL-IR4/LDP- 24DC/4X21","Покупные полуфабр. и комплект.10.02. Поставка 5дн",2903677,504001011037,"шт"]
["00-00013533","011_Phoenix Contact","Реле REL-IR4/LDP-12DC/4X21","Покупные полуфабр. и комплект.10.02. Поставка 21дн",2903676,504001011028,"шт"]
["00-00013775","011_Phoenix Contact","Реле в сборе , 24VDC/42mA, 250VAC/6A, 4SPDT, LED, диод, push-in","Покупные полуфабр. и комплект.10.02. Поставка 21дн",2903308,504001011012,"шт","комплектующие изделия АСУТП"]
["00-00015887","011_Phoenix Contact","Реле в сборе PLC-RPT- 24DC/21HC, 24VDC/18mA, 250VAC/10A, 1SPDT, LED, мост.выпрям., push-in","Покупные полуфабр. и комплект.10.02. Поставка 21дн",2900291,504001011033,"шт"]
["00-00013778","011_Phoenix Contact","Реле в сборе,  4SPDT с золотым покр., 24VDC/38mA,250VAC/10A, LED, диод, варистор, Ш27хВ78,5хГ86мм, к","Покупные полуфабр. и комплект.10.02. Поставка 21дн",2834724,504001011018,"шт","комплектующие изделия АСУТП"]
["00-00013771","011_Phoenix Contact","Реле в сборе, 230VAC/3,2mA, 230VAC/6A, 1SPDT, LED, мост.выпрям., push-in","Покупные полуфабр. и комплект.10.02. Поставка 21дн",2900305,504001011008,"шт","комплектующие изделия АСУТП"]
["00-00013772","011_Phoenix Contact","Реле в сборе, 230VAC/4,5mA, 230VAC/6A, 2SPDT, LED, мост.выпрям., push-in","Покупные полуфабр. и комплект.10.02. Поставка 21дн",2900336,504001011009,"шт","комплектующие изделия АСУТП"]
["00-00013773","011_Phoenix Contact","Реле в сборе, 24VDC/18mA, 230VAC/6A, 2SPDT, LED, мост.выпрям., push-in","Покупные полуфабр. и комплект.10.02. Поставка 21дн",2900330,504001011010,"шт","комплектующие изделия АСУТП"]
["00-00013774","011_Phoenix Contact","Реле в сборе, 24VDC/42mA, 250VAC/16A, 4SPDT, LED, варистор, push-in","Покупные полуфабр. и комплект.10.02. Поставка 21дн",2905292,504001011011,"шт","комплектующие изделия АСУТП"]
["00-00014716","011_Phoenix Contact","Реле в сборе, 24VDC/7mA, 250VAC/3,5A, 2NO, LED,  push-in, Ш6,2хВ80хГ86мм","Покупные полуфабр. и комплект.10.02. Поставка 21дн",2901639,504001011029,"шт","комплектующие изделия АСУТП"]
["00-00013770","011_Phoenix Contact","Реле в сборе, 24VDC/9mA, 250VAC/6A, 1SPDT, LED, мост.выпрям., push-in","Покупные полуфабр. и комплект.10.02. Поставка 21дн",2900299,504001011007,"шт","комплектующие изделия АСУТП"]
["00-00022136","013_Schneider Electric","Реле времени модульное RE17RHMU","Покупные полуфабр. и комплект.10.02. Поставка 5дн","RE17RHMU",504001013004,"шт"]
["00-00018351","300_Отечественные","Реле времени РВО-П2-15 АС230В УХЛ4","Покупные полуфабр. и комплект.10.02. Поставка 21дн",null,504001300003,"шт","Реле времени РВО-П2-15 предназначено для выдачи команд в цепи схем\nуправления через контакты реле после отработки установленной\nвыдержки времени по заданному алгоритму работы"]
["00-00017396","088_FINDER","Реле времени, импульс – пауза 1 – 10 с, 220 В, 50 Гц, с розеткой типа 94.03","Покупные полуфабр. и комплект.10.02. Поставка 21дн","85.03.8.230.0000",504001088002,"шт"]
["00-00013767","011_Phoenix Contact","Реле вставное 110VDC/4,1mA, 250VAC/DC, 8A, 2SPDT","Покупные полуфабр. и комплект.10.02. Поставка 21дн",2961202,504001011004,"шт","комплектующие изделия АСУТП"]
["00-00013769","011_Phoenix Contact","Реле вставное 24VDC/38mA, 250VAC/DC/5A, 4SPDT, LED, диод","Покупные полуфабр. и комплект.10.02. Поставка 21дн",2834096,504001011006,"шт","комплектующие изделия АСУТП"]
["00-00013766","011_Phoenix Contact","Реле вставное 24VDC/7mA, 250VAC/6A 1SPDT","Покупные полуфабр. и комплект.10.02. Поставка 21дн",2961105,504001011003,"шт","комплектующие изделия АСУТП"]
["00-00013768","011_Phoenix Contact","Реле вставное 60VDC/3mA, 250VAC/6A 1SPDT","Покупные полуфабр. и комплект.10.02. Поставка 21дн",2961118,504001011005,"шт","комплектующие изделия АСУТП"]
["00-00023955","000_Импортные","Реле давления  MDR-14 3/8 1/4 250 11 FL R","Запасные части 10.05. Поставка 5дн.",null,null,"шт","з/ч для компрессора"]
["00-00019628","140_United electric","Реле давления United Electric H100-193*M201*M277*M446*XY565","Покупные полуфабр. и комплект.10.02. Поставка 50дн",null,547002140002,"шт"]
["00-00019630","140_United electric","Реле давления United Electric H100-531*M201*M277*M446*XY565","Покупные полуфабр. и комплект.10.02. Поставка 50дн",null,547002140004,"шт"]
["00-00019631","140_United electric","Реле давления United Electric H100-533*M201*M277*M406*M446*XY565","Покупные полуфабр. и комплект.10.02. Поставка 50дн",null,547002140005,"шт"]
["00-00019629","140_United electric","Реле давления United Electric H100-533*M201*M277*M446*XY565","Покупные полуфабр. и комплект.10.02. Поставка 50дн",null,547002140003,"шт"]
["00-00019627","140_United electric","Реле давления United Electric J120-533*M201*M277*M406*M446*XY565","Покупные полуфабр. и комплект.10.02. Поставка 50дн",null,547002140001,"шт"]
["00-00019632","140_United electric","Реле давления United Electric J400-440*M201*M277*M406*M446*XY565","Покупные полуфабр. и комплект.10.02. Поставка 50дн",null,547002140006,"шт"]
["00-00023465","191_SIA \"Green Trace\"","Реле давления дифференциальное","Покупные полуфабр. и комплект.10.02. Поставка 50дн","PS-500-L",547002191001,"шт"]
["00-00013535","013_Schneider Electric","Реле интеллектуальное Zelio Logic","Покупные полуфабр. и комплект.10.02. Поставка 28дн","SR3B261BD",512002013005,"шт"]
["00-00018581","011_Phoenix Contact","Реле конт Push-in PLC-RPT-24UC/21-21","Покупные полуфабр. и комплект.10.02. Поставка 21дн",2900332,504001011035,"шт","комплектующие изделия АСУТП"]
["00-00013763","016_ABB","Реле контакторное, 2NO/2NC, Uмах=690В, 24/60VDC/AC, Ш45хВ80хГ77 мм, винт.зажим","Покупные полуфабр. и комплект.10.02. Поставка 21дн","1SBH136001R2122",504001016001,"шт","комплектующие изделия АСУТП"]
["00-00017034","016_ABB","Реле контроля  CM-MPS.21S","Покупные полуфабр. и комплект.10.02. Поставка 21дн","1SVR730885R3300",504001016004,"шт"]
["00-00011061",null,"Реле контроля CM-MPS.21S","Материал 10.01. Поставка 21дн.",null,null,"шт"]
["00-00013536","016_ABB","Реле контроля CM-MPS.21S  с контр нуля, Umin/Umax=3х180-220В/240-280BAC, 2ПК, винтовые клеммы","Покупные полуфабр. и комплект.10.02. Поставка 21дн","1SVR630885R3300",504001016002,"шт"]
["00-00022934","011_Phoenix Contact","Реле контроля EMD-BL-V-230-PT 1-й фазы 24VAC/24VDC/230VAC, 1SPDT, Push-in","Покупные полуфабр. и комплект.10.02. Поставка 21дн",2903524,504001011041,"шт"]
["00-00013537","016_ABB","Реле контроля напряжения CM-PBE (контроль 1-3-фаз) (контроль обрыва фазы L-N 220-240В AC ) 1НО конт","Покупные полуфабр. и комплект.10.02. Поставка 21дн","1SVR550881R9400",504001016003,"шт"]
["00-00018680","300_Отечественные","Реле контроля температуры ТР-М01-1-15 с температурным датчиком","Покупные полуфабр. и комплект.10.02. Поставка 21дн",null,504001300005,"шт","Сигнализация понижения температуры воздуха в шкафу ниже 10  °С, и управление обогревателем.\nРеле контроля температуры ТР-М01-1-15 с температурным датчиком: нормально-разомкнутый контакт. Диапазон рабочих температур от -25 до +55 °С. Степень защиты IP 40. Монтаж на DIN-рейку."]
["00-00020559","013_Schneider Electric","Реле контроля трехфазной сети, 3P, 380VAC, 2 переключ.контакта, Ш22,5хВ78хГ80 мм, монтаж на DIN-рейк","Покупные полуфабр. и комплект.10.02. Поставка 5дн","RM4TR32",504001013002,"шт","комплектующие изделия АСУТП"]
["00-00014345","013_Schneider Electric","Реле контроля трехфазной сети, 3P, 380VAC, 2 переключ.контакта, Ш22,9хВ90хГ80 мм, монтаж на DIN-рейк","Покупные полуфабр. и комплект.10.02. Поставка 21дн","RM22TR33",504001013001,"шт","комплектующие изделия АСУТП"]
["00-00013779","011_Phoenix Contact","Реле контроля, 3 фазы 400/23VAC, 1SPDT, Ш17,5хВ88хГ65,5 мм, крепление на DIN-рейку, Push-in","Покупные полуфабр. и комплект.10.02. Поставка 21дн",2903526,504001011019,"шт","комплектующие изделия АСУТП"]
["00-00022907","088_FINDER","Реле миниатюрное общего назначения монтаж в розетку; 4CO 7A; контакты AgNi; катушка DC","Покупные полуфабр. и комплект.10.02. Поставка 21дн","55.34.9.012.0040",504001088004,"шт"]
["00-00011076",null,"Реле модуль на 26вх/вых 24В Zelio Logic","Материал 10.01. Поставка 21дн.",null,null,"шт"]
["00-00020625","011_Phoenix Contact","Реле полупроводниковое PLC-OSP-230UC/ 24DC/2, 230V/3,5mA, 3..33VDC/3A, LED, пруж.зажим, 0,14-2,5мм","Покупные полуфабр. и комплект.10.02. Поставка 5дн",2967497,504001011038,"шт"]
["00-00020626","011_Phoenix Contact","Реле полупроводниковое PLC-OSP-24DC/300DC/1, 24VDC/5,6mA, 12..300VDC/1A, LED, пруж.зажим, 0,14-2,5мм","Покупные полуфабр. и комплект.10.02. Поставка 5дн",2980830,504001011039,"шт"]
["00-00014717","011_Phoenix Contact","Реле полупроводниковое, 230V/3,5mA, 3..33VDC/15A, LED, push-in Ш6,2хВ80хГ94мм","Покупные полуфабр. и комплект.10.02. Поставка 21дн",2900368,504001011031,"шт","комплектующие изделия АСУТП"]
["00-00014718","011_Phoenix Contact","Реле полупроводниковое, 24VDC/8mA, 12..300VDC/1A, LED, push-in Ш6,2хВ80хГ86мм","Покупные полуфабр. и комплект.10.02. Поставка 21дн",2900383,504001011032,"шт","комплектующие изделия АСУТП"]
["00-00017392","088_FINDER","Реле промежуточное  220 В, 50 Гц,  2 гр. конт., с розеткой 95.05","Покупные полуфабр. и комплект.10.02. Поставка 21дн","40.52.8.230.0000",504001088001,"шт"]
["00-00020547","013_Schneider Electric","Реле промежуточное CAD 10А 24В 3НО+2НЗ под винт","Покупные полуфабр. и комплект.10.02. Поставка 5дн","CAD32BD",504001013003,"шт","комплектующие изделия АСУТП"]
["00-00018218","300_Отечественные","Реле промежуточное МРП-2 АС230B УХЛ4 УХЛ4 ТУ 3425-003-31928807-2014","Покупные полуфабр. и комплект.10.02. Поставка 21дн",null,504001300002,"шт"]
["00-00018217","300_Отечественные","Реле промежуточное МРП-2 АСDC24B УХЛ4 ТУ 3425-003-31928807-2014","Покупные полуфабр. и комплект.10.02. Поставка 21дн",null,504001300001,"шт"]
["00-00018646","300_Отечественные","Реле промежуточное МРП-4, 220 В, 50 Гц,  4 гр. конт.","Покупные полуфабр. и комплект.10.02. Поставка 21дн",null,504001300004,"шт"]
["00-00018682","300_Отечественные","Реле промежуточное типа МРП-2-1 , 220 В/=24В, 2 гр.","Покупные полуфабр. и комплект.10.02. Поставка 21дн",null,504001300006,"шт"]
["00-00018865","302_IEK","Реле РТИ-1306 электротепловое 1-1,6А","Покупные полуфабр. и комплект.10.02. Поставка 21дн","DRT10-0001-D016",504003302001,"шт"]
["00-00018866","302_IEK","Реле РТИ-3357 электротепловое 37-50А","Покупные полуфабр. и комплект.10.02. Поставка 21дн","DRT30-0037-0050",504003302002,"шт"]
["00-00023726","013_Schneider Electric","Реле тепловое LRE06","Покупные полуфабр. и комплект.10.02. Поставка 21дн","LRE06",504003013010,"шт"]
["00-00018089","013_Schneider Electric","Реле тепловое LRE07","Покупные полуфабр. и комплект.10.02. Поставка 21дн","LRE07",504003013007,"шт"]
["00-00023527","013_Schneider Electric","Реле тепловое LRE08","Покупные полуфабр. и комплект.10.02. Поставка 21дн","LRE08",504003013008,"шт"]
["00-00017022","013_Schneider Electric","Реле тепловое LRE16","Покупные полуфабр. и комплект.10.02. Поставка 21дн","LRE16",504003013006,"шт"]
["00-00023528","013_Schneider Electric","Реле тепловое LRE35","Покупные полуфабр. и комплект.10.02. Поставка 21дн","LRE35",504003013009,"шт"]
["00-00013541","013_Schneider Electric","Реле тепловое TESYS E 12...18A","Покупные полуфабр. и комплект.10.02. Поставка 21дн","LRE21",504003013001,"шт"]
["00-00013542","013_Schneider Electric","Реле тепловое TESYS E 16...24A","Покупные полуфабр. и комплект.10.02. Поставка 21дн","LRE22",504003013002,"шт"]
["00-00013543","013_Schneider Electric","Реле тепловое TESYS E 23...32A","Покупные полуфабр. и комплект.10.02. Поставка 21дн","LRE32",504003013003,"шт"]
["00-00013539","013_Schneider Electric","Реле тепловое TESYS E 4...6A","Покупные полуфабр. и комплект.10.02. Поставка 21дн","LRE10",504003013004,"шт"]
["00-00013540","013_Schneider Electric","Реле тепловое TESYS E 5,5...8A","Покупные полуфабр. и комплект.10.02. Поставка 21дн","LRE12",504003013005,"шт"]
["00-00011024",null,"Релейный модуль - PLC-RSP-24UC/21-21","Материал 10.01. Поставка 21дн.",null,null,"шт"]
["00-00018589","011_Phoenix Contact","Релейный модуль PLC-RPT-24UC/21","Покупные полуфабр. и комплект.10.02. Поставка 21дн",2900300,504001011036,"шт"]
["00-00019454",null,"Ремень клиновой А-750 ГОСТ 1284.3-89 Пром","Запасные части 10.05. Поставка 5дн.",null,null,"шт"]
["00-00019323",null,"Ремень привода щеток BR","Запасные части 10.05. Поставка 5дн.",null,null,"шт","Для ремонта поломоечной машины BR 530"]
["00-00022685","300_Отечественные","Ремень стяжной (рэтчет) 75мм/8,5м","Спецоснастка и спецодежда 10.10. Поставка 30дн.",null,577001300048,"шт"]
["00-00017000","036_HAUPA","Ремешок, цвет естественный, 100x2,5 мм * (100шт)","Покупные полуфабр. и комплект.10.02. Поставка 5дн",262502,560006036001,"шт"]
["00-00017166","036_HAUPA","Ремешок, цвет естественный, 190x4,8 мм * (100шт)","Покупные полуфабр. и комплект.10.02. Поставка 5дн",262512,560006036002,"шт"]
["00-00023186","300_Отечественные","Ремешок-хомут Standers 200х4.8 мм, нейлон DuPont, 80 шт.","Покупные полуфабр. и комплект.10.02. Поставка 5дн",null,501009300011,"шт"]
["00-00023711",null,"Ресепшн угловой 003","Инвентарь и хоз. принадлежности 10.09. Поставка14д",null,null,"шт"]
["00-00015550","300_Отечественные","Респиратор \"Бриз\" с клапаном","Спецоснастка и спецодежда 10.10. Поставка 5дн.",null,576001300010,"шт","Окраска"]
["00-00020834","027_3М","Респиратор 3М 8101","Спецоснастка и спецодежда 10.10. Поставка 5дн.",8101,583001027001,"шт","Окраска."]
["00-00020972","300_Отечественные","Рефлектометр РД Мастер","Спецоснастка и спецодежда 10.10. Поставка 5дн.",null,850001300006,"шт"]
["00-00021154","300_Отечественные","Рефлектометр РИ-307","Спецоснастка и спецодежда 10.10. Поставка 5дн.",null,850001300007,"шт"]
["00-00007490",null,"Рефтамид Антикомар спрей","Инвентарь и хоз. принадлежности 10.09. Поставка14д",null,null,"шт"]
["00-00007489",null,"Рефтамид Максимум 100 мл","Инвентарь и хоз. принадлежности 10.09. Поставка14д",null,null,"шт"]
["00-00000129",null,"Решетка PPA 250х2500/С","Строительные материалы 10.08. Поставка 14дн.",null,null,"шт"]
["00-00000130",null,"Решетка PPA 350х1700/С","Строительные материалы 10.08. Поставка 14дн.",null,null,"шт"]
["00-00000131",null,"Решетка PPA 350х1900/С","Строительные материалы 10.08. Поставка 14дн.",null,null,"шт"]
["00-00000132",null,"Решетка PPA 350х2500/С","Строительные материалы 10.08. Поставка 14дн.",null,null,"шт"]
["00-00000133",null,"Решетка PPA 350х3900/С","Строительные материалы 10.08. Поставка 14дн.",null,null,"шт"]
["00-00015017","048_Systemair","Решетка воздухозаборная IGC 160","Покупные полуфабр. и комплект.10.02. Поставка 21дн",null,543001048002,"шт","Микроклимат"]
["00-00015018","048_Systemair","Решетка защитная SG 160","Покупные полуфабр. и комплект.10.02. Поставка 21дн",null,543001048003,"шт","Микроклимат"]
["00-00017151","045_Polar Bear","Решетка наружная СG 160","Покупные полуфабр. и комплект.10.02. Поставка 21дн",null,543001045001,"шт","Микроклимат. Наружные решётки CG предназначены для забора свежего воздуха и удаления загрязнённого воздуха из зданий"]
["00-00022325","000_Импортные","Решетка приточно-вытяжная МВМ 200 RAL 9016 (Vents)","Покупные полуфабр. и комплект.10.02. Поставка 21дн",null,543001000002,"шт"]
["00-00022161","000_Импортные","Решетка приточно-вытяжная МВМП 400х200/4 RAL 9016 (Vents)","Покупные полуфабр. и комплект.10.02. Поставка 21дн",null,543001000001,"шт"]
["00-00023874","429_Узола","Решётка фильтрующая 13 FK5523.300 USOLA","Покупные полуфабр. и комплект.10.02. Поставка 42дн","U0712202003",501006429002,"шт"]
["00-00018010","300_Отечественные","РКа-ЩП№2.11-0101 Лист нижний","Покупные полуфабр. и комплект.10.02. Поставка 30дн","РКа-ЩП№2.11-0101",null,"шт"]
["00-00016574","300_Отечественные","РКа-ЩП№2.6-0400 (окр.) Подставка","Покупные полуфабр. и комплект.10.02. Поставка 30дн",null,null,"шт"]
["00-00016562","СКАД тех","РКа-ЩП№2.6-0400 Подставка (заготовка)","Полуфабрикаты - производство БК / без ПИД",null,null,"шт"]
["00-00016575","300_Отечественные","РКа-ЩП№5.7-0400 (окр.) Подставка","Покупные полуфабр. и комплект.10.02. Поставка 30дн",null,null,"шт"]
["00-00023724","428_МЕАНДР","РКН-3-15-15 AC230В/AC400B УХЛ4","Покупные полуфабр. и комплект.10.02. Поставка 21дн",4640016933945,504001428001,"шт","комплектующие изделия АСУТП"]
["00-00008785",null,"Ровнитель для пола базовый","Строительные материалы 10.08. Поставка 14дн.",null,null,"шт"]
["00-00023302",null,"Розетка \"Этюд\" двойная наружная с заземлением без шторок белая","Инвентарь и хоз. принадлежности 10.09. Поставка14д",null,null,"шт"]
["00-00020443",null,"Розетка 2к+з Schuko, 45х45мм Графит К01-14","Инвентарь и хоз. принадлежности 10.09. Поставка 5д",null,null,"шт"]
["00-00020904","000_Импортные","Розетка 4 поста наружная с заземлением РА16-266","Покупные полуфабр. и комплект.10.02. Поставка 5дн","РА16-266",554005000001,"шт","пр-во Беларусь"]
["00-00020441",null,"Розетка 6 категории, одинарная, экранированная 8-полюсная 245100","Инвентарь и хоз. принадлежности 10.09. Поставка 5д",null,null,"шт"]
["00-00020450",null,"Розетка Mosaic 2К+З нем. ст. в/заж. 077210 LG","Инвентарь и хоз. принадлежности 10.09. Поставка 5д",null,null,"шт"]
["00-00021072","300_Отечественные","Розетка взрывозащищенная РП32-5В1М","Покупные полуфабр. и комплект.10.02. Поставка 10дн",null,516000300005,"шт"]
["00-00018732","300_Отечественные","Розетка двойная наружняя с заземлением со шторками","Покупные полуфабр. и комплект.10.02. Поставка 14дн",null,554005300003,"шт","для бытовых помещений"]
["00-00013544","008_Legrand","Розетка для установки на DIN 2К+З 20А","Покупные полуфабр. и комплект.10.02. Поставка 14дн",4285,554005008001,"шт"]
["00-00015912","011_Phoenix Contact","Розетка для установки на DIN-рейку, 250VAC, 2P+PE, 16A,  Ш45хВ75хГ65,2 мм, серая, винт","Покупные полуфабр. и комплект.10.02. Поставка 14дн",2963815,554005011001,"шт"]
["00-00023296","300_Отечественные","Розетка информационная настенная RJ45 8P8C (ITK)","Покупные полуфабр. и комплект.10.02. Поставка 14дн","CS2-1C5EU-12",554005300005,"шт"]
["00-00015654","301_DKC","Розетка кабельная 16А 2P+E IP44 переносная 230V","Покупные полуфабр. и комплект.10.02. Поставка 14дн","DIS3131643",554005301004,"шт","Электрика"]
["00-00015655","301_DKC","Розетка кабельная 16А 3P+E+N IP44 переносная 400V","Покупные полуфабр. и комплект.10.02. Поставка 14дн","DIS3131647",554005301005,"шт","Электрика"]
["00-00022580","300_Отечественные","Розетка кабельная 2P+E 63A IP44 (T-Plast)","Покупные полуфабр. и комплект.10.02. Поставка 14дн","31.28.304.0900",554005300004,"шт"]
["00-00015656","301_DKC","Розетка кабельная 32А 3P+E+N IP44 переносная 400V","Покупные полуфабр. и комплект.10.02. Поставка 14дн","DIS3133247",554005301006,"шт","Электрика"]
["00-00018538","300_Отечественные","Розетка кабельная 32А ЗР+Е  IP на поверхность 415В","Покупные полуфабр. и комплект.10.02. Поставка 14дн",null,554005300002,"шт","транспортн. цех"]
["00-00017859","097_MENNEKES","Розетка кабельная на DIN рейку 16 А, 2P+E, 220 B, c заземлением, УХЛ4","Покупные полуфабр. и комплект.10.02. Поставка 14дн",1493,554005097001,"шт","Электрика"]
["00-00019589","302_IEK","Розетка кабельная наружной установки IР44 16А 2Р+E каучук","Покупные полуфабр. и комплект.10.02. Поставка 14дн",null,554005302005,"шт"]
["00-00019591","302_IEK","Розетка каучук тройная с защитными крышками IP44","Покупные полуфабр. и комплект.10.02. Поставка 14дн",null,554005302007,"шт"]
["00-00013545","013_Schneider Electric","Розетка на DIN-рейку (белая)","Покупные полуфабр. и комплект.10.02. Поставка 14дн","A9A15310",554005013001,"шт"]
["00-00023299","300_Отечественные","Розетка настенная RJ12 6P4C категория 3 UTP 1-порт белая, двусторонняя клеевая площадка (ITK)","Покупные полуфабр. и комплект.10.02. Поставка 14дн","CS2-3C3U-12",554005300006,"шт"]
["00-00022057","301_DKC","Розетка настенная наружной установки IP67 16А 3P+E+N 400V","Покупные полуфабр. и комплект.10.02. Поставка 14дн","DIS5181657T",554005301007,"шт","Электрика"]
["00-00019588","302_IEK","Розетка переносная каучук 16А 2Р+E IР44","Покупные полуфабр. и комплект.10.02. Поставка 14дн",null,554005302006,"шт"]
["00-00020123","302_IEK","Розетка переносная, силовая, 63А, 2P+PE, ССИ-223 MAGNUM IP67","Покупные полуфабр. и комплект.10.02. Поставка 5дн","PSN21-063-3",554005302008,"шт"]
["00-00018722","302_IEK","Розетка промышленная на ток 32А, ССИ-123 IP44 (2P+PE)","Покупные полуфабр. и комплект.10.02. Поставка 14дн","PSR11-032-3",554005302002,"шт","комплектующие изделия АСУТП"]
["00-00019508","302_IEK","Розетка промышленная на ток 32А, ССИ-223 IP44 (2P+PE)","Покупные полуфабр. и комплект.10.02. Поставка 14дн","PSR21-032-3",554005302003,"шт","комплектующие изделия АСУТП"]
["00-00019507","129_DEKraft","Розетка промышленная РП102-3-63-IP67 (2P+PE)","Покупные полуфабр. и комплект.10.02. Поставка 14дн","26041DEK",554005129002,"шт"]
["00-00018721","129_DEKraft","Розетка промышленная РС102-3-63-IP67 (2P+PE)","Покупные полуфабр. и комплект.10.02. Поставка 14дн","26043DEK",554005129001,"шт"]
["00-00018248","300_Отечественные","Розетка Р-З-ОУ з/к Б","Покупные полуфабр. и комплект.10.02. Поставка 14дн",null,554005300001,"шт"]
["00-00013324","300_Отечественные","Розетка РК63-4В1К","Покупные полуфабр. и комплект.10.02. Поставка 10дн",null,516000300004,"шт","Электрика"]
["00-00013325","300_Отечественные","Розетка РП32-5В1М (ЗАМ НА 00-00021072)","Покупные полуфабр. и комплект.10.02. Поставка 10дн",null,"516000300005*","шт","Электрика"]
["00-00015621","351_Техник","Розетка РШ 42В 10А брызгозащищенная наружная IP43","Покупные полуфабр. и комплект.10.02. Поставка 14дн",42101,554005351003,"шт"]
["00-00022909","088_FINDER","Розетка с винтовыми клеммами (с зажимной клетью) для реле 55.32, 55.34, таймера 85.02, 85.04","Покупные полуфабр. и комплект.10.02. Поставка 21дн","94.04SPA",504001088006,"шт"]
["00-00014564","302_IEK","Розетка с заземляющим контаком, 250V, 16A, Ш45хВ76хГ62,5мм, установка на  DIN-рейку","Покупные полуфабр. и комплект.10.02. Поставка 14дн","MRD10-16",554005302001,"шт","комплектующие изделия АСУТП"]
["00-00017397","089_EKF","Розетка сетевая с заземляющим контактом РДЕ-47","Покупные полуфабр. и комплект.10.02. Поставка 14дн",null,554005089001,"шт","Под евро-вилку. Габариты, мм 44х79х66"]
["00-00015146","301_DKC","Розетка силовая \"Viva\" 16А 250В DKC 45005","Покупные полуфабр. и комплект.10.02. Поставка 14дн",45005,554005301002,"шт","Электрика"]
["00-00019587","302_IEK","Розетка стационарная ССИ-124 32А 3Р+РЕ 38 IP44","Покупные полуфабр. и комплект.10.02. Поставка 14дн",null,554005302004,"шт"]
["00-00020901","089_EKF","Розетка трехместная с защитными крышками каучуковая 230В 2P+PE 16A IP44 PROxima","Покупные полуфабр. и комплект.10.02. Поставка 5дн","RPS-015-16-230-44",554005089002,"шт","Электрика"]
["00-00011122",null,"Розетка щитовая iPC DIN 2P+T16A 250B","Материал 10.01. Поставка 21дн.",null,null,"шт"]
["00-00022897","013_Schneider Electric","Розетка Этюд PA16-007B двойная наружная с заземлением без шторок белая","Покупные полуфабр. и комплект.10.02. Поставка 5дн","PA16-007B",554005013002,"шт"]
["00-00023232","013_Schneider Electric","Розетка Этюд РА16-244В двойная с заземлением, с защит. шторками, наружная белая","Покупные полуфабр. и комплект.10.02. Поставка 5дн","PA16-244B",554005013003,"шт"]
["00-00000356",null,"ролик 100","Строительные материалы 10.08. Поставка 14дн.",null,null,"шт"]
["00-00024008",null,"Ролик RSA 705 прорезиненный","Инвентарь и хоз. принадлежности 10.09. Поставка 5д",null,null,"шт"]
["00-00022472","000_Импортные","Ролик верхний отделения бумаги с обгонной муфтой Kyocera-Mita","Запасные части 10.05. Поставка 5дн.",null,null,"шт"]
["00-00024003","000_Импортные","Ролик для гидравлической тележки R200, Д-200, Ш-50, симметричный подшипник, полиуретан","Запасные части 10.05. Поставка 5дн.",null,null,"шт"]
["00-00019231","300_Отечественные","Ролик для накатки сетчатого рифления 20х9х8 1,0 мм","Спецоснастка и спецодежда 10.10. Поставка 14дн.",null,804001300007,"шт"]
["00-00023083","012_Rittal","Ролик опорный для TS, SE, PC (4538.000)","Покупные полуфабр. и комплект.10.02. Поставка 14дн","4538.000",501001012169,"шт"]
["00-00022550","000_Импортные","Ролик отделения бумаги в лотке Kyocera-Mita","Запасные части 10.05. Поставка 5дн.",null,null,"шт"]
["00-00022546","000_Импортные","Ролик отделения из кассеты Kyocera-Mita","Запасные части 10.05. Поставка 5дн.",null,null,"шт"]
["00-00022456","000_Импортные","Ролик подачи Kyocera-Mita","Запасные части 10.05. Поставка 5дн.",null,null,"шт"]
["00-00015918","012_Rittal","Ролики транспортировочные, для цоколя TS, нагрузка 100кг, RAL 7022","Покупные полуфабр. и комплект.10.02. Поставка 42дн",8800390,501001012077,"шт"]
["00-00000178",null,"Ротбанд сухая смесь","Строительные материалы 10.08. Поставка 14дн.",null,null,"шт"]
["00-00022874",null,"РОТЕРА фнр д/греющ свеч 21","Инвентарь и хоз. принадлежности 10.09. Поставка14д",null,null,"шт"]
["00-00017169","086_SOCOMEC","Рубильник реверсивный COMMUT VM1 с видимым разрывом 4X125A F","Покупные полуфабр. и комплект.10.02. Поставка 21дн",44304012,504010086001,"шт"]
["00-00021640","035_Hager","Рубильник-переключатель 80А 4Р HIM408 ( I-0-II, до 690В АС)","Покупные полуфабр. и комплект.10.02. Поставка 21дн","HIM408",504010035003,"шт"]
["00-00023362","035_Hager","Рубильник-переключатель HI452 (4P, I-0-II, 160A, до 690В АС)","Покупные полуфабр. и комплект.10.02. Поставка 21дн","HI452",504010035004,"шт"]
["00-00013546","035_Hager","Рубильник-переключатель модульный с поворотной рукояткой 125А 4P","Покупные полуфабр. и комплект.10.02. Поставка 21дн","HI406R",504010035001,"шт"]
["00-00019401","300_Отечественные","Рукав 12,0х20,0-1,6 ГОСТ 10362-76 (длина 1200 мм)","Покупные полуфабр. и комплект.10.02. Поставка 10дн",null,588001300002,"м"]
["00-00019845","005_Hyperline","Рукав Hyperline SHW-15 пластиковый спиральный для кабеля 15мм (2 м) и инструмент ST-15","Инвентарь и хоз. принадлежности 10.09. Поставка 5д","SHW-15",null,"шт","офис Москва"]
["00-00018293","114_Powermaster","Рукав высокого давления PM-2SN20-BSC (PM-2SN20-BSC)","Покупные полуфабр. и комплект.10.02. Поставка 30дн","PM-2SN20-BSC",551004114004,"м"]
["00-00018294","114_Powermaster","Рукав высокого давления PM-2SN20-BSC (PM-2SN32-BSC)","Покупные полуфабр. и комплект.10.02. Поставка 30дн","PM-2SN32-BSC",551004114005,"м"]
["00-00020345","114_Powermaster","Рукав высокого давления POWERMASTER 2SN EN 853","Покупные полуфабр. и комплект.10.02. Поставка 5дн","PM-2SN08-BSC",551004114009,"м"]
["00-00018301","300_Отечественные","Рукав высокого давления РВД 16.500П","Покупные полуфабр. и комплект.10.02. Поставка 30дн",null,551004300016,"шт","Пожаротушение. Длина рукава 340мм"]
["00-00018313","116_Hydroscand","Рукав высокого давления РВД с обжимными фитингами","Покупные полуфабр. и комплект.10.02. Поставка 10дн","1091-00-08",588001116001,"шт","Гофрированный рукав длиной 1500мм с обжимными фитингами (арт. 42010808 и 42030808)"]
["00-00021391","300_Отечественные","Рукав высокого давления, прямой РВД16.1000П","Покупные полуфабр. и комплект.10.02. Поставка 5дн",null,551004300018,"шт","Пожаротушение"]
["00-00017761","300_Отечественные","Рукав высокого давления, угловой РВД 25,0 МПа 5/8 0,56 27*1,5 27*1,5 90","Покупные полуфабр. и комплект.10.02. Поставка 30дн",null,551004300014,"шт","Пожаротушение"]
["00-00016155","300_Отечественные","Рукав высокого давления, угловой РВД16.500У","Покупные полуфабр. и комплект.10.02. Поставка 30дн",null,551004300003,"шт","Пожаротушение"]
["00-00020927","300_Отечественные","Рукав высокого давления, угловой РВД16.650У","Покупные полуфабр. и комплект.10.02. Поставка 5дн",null,551004300017,"шт","Пожаротушение"]
["00-00020522","300_Отечественные","Рукав гофрированный разрезной Z-50, d=8мм","Покупные полуфабр. и комплект.10.02. Поставка 5дн","Z-50",515009300002,"м"]
["00-00021318","300_Отечественные","Рукав МБС 16,0х25,0-1,6 ГОСТ 10362-76","Материал 10.01. Поставка 5дн.",null,960001300001,"м"]
["00-00020791","000_Импортные","Рукав МБС PETROCAR 15/23","Материал 10.01. Поставка 5дн.",null,960001000001,"м"]
["00-00018245","300_Отечественные","Рукав металлополимерный гибкий МПГ-15 ТУ 4833-024-01877509-02","Покупные полуфабр. и комплект.10.02. Поставка 14дн",null,515007300005,"м"]
["00-00017714","300_Отечественные","Рукав металлополимерный гибкий МПГ-25 ТУ 4833-024-01877509-02","Покупные полуфабр. и комплект.10.02. Поставка 14дн",null,515007300007,"м"]
["00-00016331","300_Отечественные","Рукав ПВД 1500 мм, 200 мкм","Материал 10.01. Поставка 14дн.",null,950001300006,"м","Рукав ПВД представляет собой современный упаковочный материал, предназначенный для ручной и автоматической упаковки. Изготавливается рукав из полиэтилена высокого давления. Этот прочный материал обеспечивает надежную герметичную упаковку, защищающую содержимое от проникновения посторонних веществ и загрязнений. Выполнен из первичного сырья. Ширина рукава - 1500 мм. Толщина - 200 мкм.."]
["00-00018740","300_Отечественные","Рукав ПВД 1500, 150 мкм","Материал 10.01. Поставка 14дн.",null,950001300011,"шт","Рукав ПВД представляет собой современный упаковочный материал, предназначенный для ручной и автоматической упаковки. Изготавливается рукав из полиэтилена высокого давления. Этот прочный материал обеспечивает надежную герметичную упаковку, защищающую содержимое от проникновения посторонних веществ и загрязнений. Выполнен из первичного сырья."]
["00-00017968","300_Отечественные","Рукав ПВД 250 мм, 150 мкм","Материал 10.01. Поставка 14дн.",null,950001300008,"м","Рукав ПВД представляет собой современный упаковочный материал, предназначенный для ручной и автоматической упаковки. Изготавливается рукав из полиэтилена высокого давления. Этот прочный материал обеспечивает надежную герметичную упаковку, защищающую содержимое от проникновения посторонних веществ и загрязнений. Выполнен из первичного сырья."]
["00-00017876","300_Отечественные","Рукав ПВХ кл. \"МБС\" ф 8мм","Спецоснастка и спецодежда 10.10. Поставка 14дн.",null,830001300042,"м","Окраска"]
["00-00015551","300_Отечественные","Рукав пескоструйный ZITREK EXTRA BLAST HOSE-25","Спецоснастка и спецодежда 10.10. Поставка 14дн.",null,830001300029,"шт","Окраска"]
["00-00017461","300_Отечественные","Рукав РВД ключ 19х 850 резьба М16х1,5 - 250 ат. (8)","Строительные материалы 10.08. Поставка 14дн.",null,null,"шт","Рукав высокого давления"]
["00-00023588","192_Contracor","Рукав сжатого воздуха  Contracor, 20 м","Материал 10.01. Поставка 14дн.",null,960000192001,"шт"]
["00-00021775","616_Force","Рукоятка 1/4\"DR с гибким удлинителем","Спецоснастка и спецодежда 10.10. Поставка 14дн.","F8113",803001616002,"шт"]
["00-00011029",null,"Рукоятка RIF-RH-2","Материал 10.01. Поставка 21дн.",null,null,"шт"]
["00-00022150","016_ABB","Рукоятка прямого монтажа YAST1","Покупные полуфабр. и комплект.10.02. Поставка 21дн","1SCA022301R5350",504010016004,"шт"]
["00-00013547","011_Phoenix Contact","Рукоятка реле RIF-RH-2","Покупные полуфабр. и комплект.10.02. Поставка 21дн",2900954,504001011030,"шт"]
["00-00022673","300_Отечественные","Рулетка 10м Р10УЗК с поверкой","Спецоснастка и спецодежда 10.10. Поставка 21дн.",null,801001300040,"шт"]
["00-00019972","000_Импортные","Рулетка 20м корпус фибергласовый","Спецоснастка и спецодежда 10.10. Поставка 5дн.",null,801001000004,"шт"]
["00-00022674","300_Отечественные","Рулетка 20м Р20УЗК с поверкой","Спецоснастка и спецодежда 10.10. Поставка 21дн.",null,801001300041,"шт"]
["00-00023910","000_Импортные","Рулетка 5 м","Спецоснастка и спецодежда 10.10. Поставка 5дн.",null,801001000009,"шт"]
["00-00019971","300_Отечественные","Рулетка 5 м Ермак серая","Спецоснастка и спецодежда 10.10. Поставка 5дн.",null,801001300031,"шт"]
["00-00020616","622_Центроинструмент","Рулетка 5мх25мм Центроинструмент ULTRA","Спецоснастка и спецодежда 10.10. Поставка 5дн.",null,801001622002,"шт"]
["00-00023898","000_Импортные","Рулетка MAC ALLISTER, углеродистая сталь, 5 м","Спецоснастка и спецодежда 10.10. Поставка 5дн.",null,801001000008,"шт"]
["00-00020176","635_STABILA","Рулетка STABILA BM 40 3м x 16мм","Спецоснастка и спецодежда 10.10. Поставка 5дн.",null,801001635001,"шт"]
["00-00020953","635_STABILA","Рулетка STABILA BM40 10 м х 27мм","Спецоснастка и спецодежда 10.10. Поставка 5дн.",17747,801001635002,"шт"]
["00-00020955","635_STABILA","Рулетка STABILA тип BM 30 SP 5м х 19мм","Спецоснастка и спецодежда 10.10. Поставка 5дн.",16451,801001635003,"шт"]
["00-00017464","617_КОБАЛЬТ","Рулетка геодезическая (30м x 13мм) КОБАЛЬТ 646-874","Спецоснастка и спецодежда 10.10. Поставка 21дн.","646-874",801001617001,"шт"]
["00-00016406","606_SPARTA","Рулетка геодезическая,50 м × 10 мм, лента ПВХ, открытый корпус","Спецоснастка и спецодежда 10.10. Поставка 21дн.",314405,801001606001,"шт"]
["00-00019540","606_SPARTA","Рулетка геодезическая,50 м × 12,5 мм, лента ПВХ, открытый корпус","Спецоснастка и спецодежда 10.10. Поставка 21дн.",null,801001606002,"шт"]
["00-00019081","613_FIT","Рулетка землемерная, фиброглассовая лента 50 м","Спецоснастка и спецодежда 10.10. Поставка 21дн.",17650,801001613002,"шт"]
["00-00023269","000_Импортные","Рулетка измерительная Gigant 3x16мм с магнитным захватом GMT 316","Спецоснастка и спецодежда 10.10. Поставка 14дн.",null,801001000007,"шт"]
["00-00020956","622_Центроинструмент","Рулетка магнитная, 10мх25мм Центроинструмент ULTRA","Спецоснастка и спецодежда 10.10. Поставка 5дн.",null,801001622003,"шт"]
["00-00015269","700_K-FLEX","Рулон K-FLEX 06*1000-30","Покупные полуфабр. и комплект.10.02. Поставка 30дн",null,543004700001,"м2","комплектующие для ПС"]
["00-00015270","700_K-FLEX","Рулон K-FLEX 10*1000-30","Покупные полуфабр. и комплект.10.02. Поставка 30дн",null,543004700002,"м2","комплектующие для ПС"]
["00-00020398","700_K-FLEX","Рулон K-FLEX 10х1000-20 AIR AD METAL","Материал 10.01. Поставка 5дн.",null,922001700003,"м2"]
["00-00015271","700_K-FLEX","Рулон K-FLEX 13*1000-14","Покупные полуфабр. и комплект.10.02. Поставка 30дн",null,543004700003,"м2","комплектующие для ПС"]
["00-00015440","700_K-FLEX","Рулон K-FLEX 13*1000-30","Покупные полуфабр. и комплект.10.02. Поставка 30дн",null,543004700004,"м2","сырье и материалы для ПС"]
["00-00011644",null,"Рулон для плоттера","Прочие материалы 10.06. Поставка 5дн.",null,null,"рул"]
["00-00016648","700_K-FLEX","Рулон ОЦ 0,35 ГОСТ 19904-09","Покупные полуфабр. и комплект.10.02. Поставка 30дн",null,543004700006,"м2","ДГУ, Система выпуска отработавших газов"]
["00-00020714",null,"Ручка F28 хром","Строительные материалы 10.08. Поставка 14дн.",null,null,"шт"]
["00-00000471",null,"Ручка гелевая","Прочие материалы 10.06. Поставка 5дн.",218849,null,"шт"]
["00-00000079",null,"Ручка гелевая Attache city набор 4 цв","Прочие материалы 10.06. Поставка 5дн.",131241,null,"шт"]
["00-00018104",null,"Ручка гелевая BRAUBERG \"Number One\", корпус прозрачный, толщ.письма 0,5мм, рез. держ, синяя","Прочие материалы 10.06. Поставка 5дн.",141193,null,"шт"]
["00-00018103",null,"Ручка гелевая BRAUBERG \"Number One\", корпус прозрачный, толщ.письма 0,5мм, рез. держ, черн","Прочие материалы 10.06. Поставка 5дн.",141194,null,"шт"]
["00-00000080",null,"Ручка гелевая GROWN синяя","Прочие материалы 10.06. Поставка 5дн.",218849,null,"шт"]
["00-00015552","300_Отечественные","Ручка д/валика 8*250*260","Спецоснастка и спецодежда 10.10. Поставка 14дн.",null,830001300030,"шт","Окраска"]
["00-00017970","300_Отечественные","Ручка для валиков","Спецоснастка и спецодежда 10.10. Поставка 14дн.",null,830001300045,"шт","Окраска"]
["00-00015915","012_Rittal","Ручка для приборной полки","Покупные полуфабр. и комплект.10.02. Поставка 42дн","5501.730",501001012074,"шт"]
["00-00023622","300_Отечественные","Ручка к системам хранения 19.1х10х122","Покупные полуфабр. и комплект.10.02. Поставка 50дн","FL700",570001300022,"шт"]
["00-00013640","012_Rittal","Ручка комфортная, под установку замоч.вклад.,RAL7035","Покупные полуфабр. и комплект.10.02. Поставка 42дн","8611.020",501001012011,"шт","комплектующие изделия АСУТП"]
["00-00014793","012_Rittal","Ручка мини-комфортная, для АЕ","Покупные полуфабр. и комплект.10.02. Поставка 42дн","2537.010",501001012058,"шт","комплектующие изделия АСУТП"]
["00-00014792","012_Rittal","Ручка пластиковая, без цилиндрического замоч.вкладыша, исполнение С","Покупные полуфабр. и комплект.10.02. Поставка 42дн","2485.100",501001012057,"шт","комплектующие изделия АСУТП"]
["00-00020612","300_Отечественные","Ручка пластмассовая для напильников 300 мм Россия","Спецоснастка и спецодежда 10.10. Поставка 5дн.",null,803001300032,"шт"]
["00-00013641","012_Rittal","Ручка поворотная с цилиндр.замочным вкладышем №3524Е (с двумя ключами)","Покупные полуфабр. и комплект.10.02. Поставка 42дн","2575.000",501001012012,"шт","комплектующие изделия АСУТП"]
["00-00018290","016_ABB","Ручка управления OHBS11/1 прямого монтажа для реверсивных рубильников ОТ100..125F_С","Покупные полуфабр. и комплект.10.02. Поставка 21дн","1SCA109093R1001",504010016002,"шт"]
["00-00000521",null,"Ручка шариковая Attache","Прочие материалы 10.06. Поставка 5дн.",131241,null,"шт"]
["00-00017703",null,"Ручка шариковая Beifa AA 927 синяя (толщина линии 0.5 мм)","Прочие материалы 10.06. Поставка 5дн.",27778,null,"шт"]
["00-00018097",null,"Ручка шариковая Berlingo \"W-219\", черная, 0,7мм","Прочие материалы 10.06. Поставка 5дн.",165301,null,"шт"]
["00-00017704",null,"Ручка шариковая BIC Round Stic Exact синяя (толщина линии 0.35 мм)","Прочие материалы 10.06. Поставка 5дн.",440319,null,"шт"]
["00-00016874","000_Импортные","Ручка шариковая BRAUBERG Line, корпус прозрачный, толщ.письма 1,0 мм, 141097, синяя","Прочие материалы 10.06. Поставка 5дн.",141097,null,"шт"]
["00-00016873","000_Импортные","Ручка шариковая BRAUBERG автомат. \"Leader\", с печатью серебр, толщ.письма 0,7мм, рез.держ, 141540,си","Прочие материалы 10.06. Поставка 5дн.",141540,null,"шт"]
["00-00018786",null,"Ручка шариковая Cello PRONTO 0,6мм синяя","Прочие материалы 10.06. Поставка 5дн.",305227020,null,"шт"]
["00-00018099",null,"Ручка шариковая ERICH KRAUSE \"R-301\", корпус прозрачный, толщ. письма 1мм, 22029, синяя","Прочие материалы 10.06. Поставка 5дн.",141243,null,"шт"]
["00-00018407","000_Импортные","Ручка шариковая Paper Mate InkJoy трехгранный корпус синяя, 0,5 мм","Прочие материалы 10.06. Поставка 5дн.",270057,null,"шт"]
["00-00018406","000_Импортные","Ручка шариковая pensan my-tech узел-игла 0.7 синие чернила","Прочие материалы 10.06. Поставка 5дн.",480210,null,"шт"]
["00-00000579",null,"Ручка шариковая автомат Erich Krause","Прочие материалы 10.06. Поставка 5дн.",131241,null,"шт"]
["00-00018597",null,"Ручка шариковая автоматическая BP-1017 синяя (толщина линии 0.7 мм)","Прочие материалы 10.06. Поставка 5дн.",258078,null,"шт"]
["00-00017506",null,"Ручка шариковая автоматическая Pilot BPRK-10M синяя (толщина линии 0.32 мм)","Прочие материалы 10.06. Поставка 5дн.",77558,null,"шт"]
["00-00018098",null,"Ручка шариковая масляная ERICH KRAUSE \"Ultra L-30\", корп. прозр, рез. держ., черная","Прочие материалы 10.06. Поставка 5дн.",141252,null,"шт"]
["00-00018100",null,"Ручка-корректор BRAUBERG 10мл, метал. наконечник, в упаковке","Прочие материалы 10.06. Поставка 5дн.",222059,null,"шт"]
["00-00016929",null,"Ручка-корректор BRAUBERG 9 мл, метал. наконечник","Прочие материалы 10.06. Поставка 5дн.",221675,null,"шт"]
["00-00015919","012_Rittal","Ручка-скоба","Покупные полуфабр. и комплект.10.02. Поставка 42дн","6107.200",501001012078,"шт"]
["00-00021329","171_ALFRA","Ручной гидравлический пресс КОМПАКТ  02 001","Спецоснастка и спецодежда 10.10. Поставка 5дн.",2001,802001171001,"шт","Вес - 1,6 кг"]
["00-00015268","300_Отечественные","Рым-болт М10","Покупные полуфабр. и комплект.10.02. Поставка 5дн",null,560002300019,"шт","комплектующие для ПС"]
["00-00013599","301_DKC","Рым-болты, М12 (4 шт/уп)","Покупные полуфабр. и комплект.10.02. Поставка 5дн","R5A33",560002301001,"упак","комплектующие для ПС"]
["00-00023122","098_DELL","Рюкзак Bagpack Dell Tek (for all 10-17\" Notebooks)","Инвентарь и хоз. принадлежности 10.09. Поставка14д","460-BBKM",572001098001,"шт"]
["00-00021056","053_Hewlett Packard","Рюкзак HP для ноутбука 17.3 /F8T76AA","Инвентарь и хоз. принадлежности 10.09. Поставка14д","F8T76AA",572001053002,"шт"]
["00-00018393","620_Stanley","Рюкзак для инструмента Stanley \"FATMAX\" 1-95-611 нейлоновый","Спецоснастка и спецодежда 10.10. Поставка 14дн.",null,803001620002,"шт"]
["00-00023123","055_Hama","Рюкзак для ноутбука 17.3\" Hama Vienna Черный нейлон (00023739)","Инвентарь и хоз. принадлежности 10.09. Поставка14д",23739,572001055001,"шт"]
["00-00008403",null,"Рюмка коньячная 75d ОПТИМАЛЬ","Инвентарь и хоз. принадлежности 10.09. Поставка14д",null,null,"шт"]
["00-00004586",null,"Салатник 14 см","Инвентарь и хоз. принадлежности 10.09. Поставка14д",null,null,"шт"]
["00-00004587",null,"Салатник 16 см","Инвентарь и хоз. принадлежности 10.09. Поставка14д",null,null,"шт"]
["00-00015686",null,"Салатник ЭМПИЛАБЛЬ","Инвентарь и хоз. принадлежности 10.09. Поставка14д",null,null,"шт","Салатник Luminarc ЭМПИЛАБЛЬ"]
["00-00017987",null,"Салфетка махровая 40x70 см 500 г/кв.м белая","Инвентарь и хоз. принадлежности 10.09. Поставка14д",490572,null,"шт"]
["00-00016092",null,"Салфетка микрофибра 30*30 см Эконом","Инвентарь и хоз. принадлежности 10.09. Поставка14д",null,null,"шт"]
["00-00017564",null,"Салфетка хозяйственная д/стекол, поверхн. Квик Стар Микро Vileda 2шт","Инвентарь и хоз. принадлежности 10.09. Поставка14д",172952,null,"упак"]
["00-00017567",null,"Салфетка хозяйственная микрофибра набор универсальные цветные 30х30см 4 шт","Инвентарь и хоз. принадлежности 10.09. Поставка14д",330707,null,"упак"]
["00-00000436",null,"Салфетка хозяйственная супервпитывающая","Инвентарь и хоз. принадлежности 10.09. Поставка14д",221823,null,"упак"]
["00-00017709",null,"Салфетка хозяйственная универсальная с микроволокном Vileda 1шт./уп.","Инвентарь и хоз. принадлежности 10.09. Поставка14д",87423,null,"шт"]
["00-00000402",null,"Салфетка хозяйственная универскальная Микрофибра 30х30","Инвентарь и хоз. принадлежности 10.09. Поставка14д",132694,null,"шт"]
["00-00005970",null,"Салфетки 100 шт/ уп","Инвентарь и хоз. принадлежности 10.09. Поставка14д",null,null,"упак"]
["00-00005969",null,"Салфетки 3 шт/ уп","Инвентарь и хоз. принадлежности 10.09. Поставка14д",null,null,"упак"]
["00-00008901",null,"Салфетки 50 шт/ уп","Инвентарь и хоз. принадлежности 10.09. Поставка14д",null,null,"упак"]
["00-00000446",null,"Салфетки ASTER Profi pack 1сл","Прочие материалы 10.06. Поставка 5дн.",92023,null,"упак"]
["00-00000100",null,"Салфетки Big pack 1сл 24*24 белые 600шт./уп.","Инвентарь и хоз. принадлежности 10.09. Поставка14д",75275,null,"упак"]
["00-00018777",null,"Салфетки Luscan 1сл.24х24 красные 100шт./уп.","Инвентарь и хоз. принадлежности 10.09. Поставка14д",476875,null,"упак"]
["00-00023948",null,"Салфетки ProМEGA Оffice Prof. для ноутбуков 100шт","Инвентарь и хоз. принадлежности 10.09. Поставка 5д",455379,null,"шт"]
["00-00008395",null,"Салфетки бумажные 24*24 белые САМАРИТ","Инвентарь и хоз. принадлежности 10.09. Поставка14д",null,null,"шт"]
["00-00018762",null,"Салфетки влажные AURA антибактериальные 20шт.","Инвентарь и хоз. принадлежности 10.09. Поставка14д",442061,null,"упак"]
["00-00020704",null,"Салфетки влажные FELIX для салона автомобиля","Инвентарь и хоз. принадлежности 10.09. Поставка 5д",null,null,"компл"]
["00-00016091",null,"Салфетки д/уборки вискоза (уп. 3 шт.)","Инвентарь и хоз. принадлежности 10.09. Поставка14д",null,null,"шт"]
["00-00018202",null,"Салфетки для чистки мониторов BRAUBERG в тубе","Инвентарь и хоз. принадлежности 10.09. Поставка14д",510122,null,"шт"]
["00-00023323",null,"Салфетница","Инвентарь и хоз. принадлежности 10.09. Поставка 5д",null,null,"шт"]
["00-00022778","300_Отечественные","Сальник 2123","Запасные части 10.05. Поставка 5дн.",null,null,"шт"]
["00-00013114","302_IEK","Сальник d=20мм (Dотв.бокса 22мм) белый","Покупные полуфабр. и комплект.10.02. Поставка 14дн","YSA40-20-22-68-K01",515008302002,"шт","Электрика"]
["00-00013115","302_IEK","Сальник d=40мм (Dотв.бокса 49мм) белый","Покупные полуфабр. и комплект.10.02. Поставка 14дн","YSA40-40-49-68-K01",515008302003,"шт","Электрика"]
["00-00013113","302_IEK","Сальник PG 16 (d проводника 10-14мм) IP54 (ИЭК)","Покупные полуфабр. и комплект.10.02. Поставка 14дн","YSA20-14-16-54-K41",515008302001,"шт","Электрика"]
["00-00020171","302_IEK","Сальник PG-21 D=15-18 мм IP54","Покупные полуфабр. и комплект.10.02. Поставка 5дн","YSA20-18-21-54-K41",515008302004,"шт","Электрика"]
["00-00020172","302_IEK","Сальник PG-29 D=18-24 мм IP54","Покупные полуфабр. и комплект.10.02. Поставка 5дн","YSA20-25-29-54-K41",515008302005,"шт","Электрика"]
["00-00011004",null,"Сальник диаметр кабеля 20мм","Материал 10.01. Поставка 21дн.",null,null,"шт"]
["00-00019913","046_Raychem","Сальник М25 для силового бронированого кабеля GL-38-M25-METAL (Ex d II)","Покупные полуфабр. и комплект.10.02. Поставка 5дн","GL-38-M25-METAL",515008046001,"шт"]
["00-00013597","300_Отечественные","Сальник У-261","Покупные полуфабр. и комплект.10.02. Поставка 14дн",null,515008300001,"шт","комплектующие для ПС"]
["00-00013598","300_Отечественные","Сальник У-262","Покупные полуфабр. и комплект.10.02. Поставка 14дн",null,515008300002,"шт","комплектующие для ПС"]
["00-00015267","300_Отечественные","Сальник У-263","Покупные полуфабр. и комплект.10.02. Поставка 14дн",null,515008300003,"шт","комплектующие для ПС"]
["00-00016228","300_Отечественные","Саморегулирующая нагревательная лента 30ВТС2-ВР (30ФСС2-СФ)","Покупные полуфабр. и комплект.10.02. Поставка 42дн",null,501006300001,"м","ПС"]
["00-00019918","335_ССТ","Саморегулирующаяся нагревательная лента 27VR2-T","Покупные полуфабр. и комплект.10.02. Поставка 5дн","27VR2-T",501006335001,"м","ПС"]
["00-00020091","335_ССТ","Саморегулирующаяся электрическая нагревательная лента 40VC2-F","Покупные полуфабр. и комплект.10.02. Поставка 5дн","40VC2-F",501006335002,"м"]
["00-00021654","300_Отечественные","Саморез 2,9х13 DIN 7982 / ISO 7050","Покупные полуфабр. и комплект.10.02. Поставка 5дн",null,560001300049,"шт"]
["00-00016557","300_Отечественные","Саморез 3,5x20","Покупные полуфабр. и комплект.10.02. Поставка 5дн",null,560001300017,"шт"]
["00-00016496","300_Отечественные","Саморез 3,5x45","Покупные полуфабр. и комплект.10.02. Поставка 5дн",null,560001300014,"кг"]
["00-00020402","300_Отечественные","Саморез 3,5x45 ГОСТ 10618-80","Покупные полуфабр. и комплект.10.02. Поставка 5дн",null,560001300039,"шт"]
["00-00016497","300_Отечественные","Саморез 3,5x65","Покупные полуфабр. и комплект.10.02. Поставка 5дн",null,560001300015,"кг"]
["00-00019818","300_Отечественные","Саморез 3,5х11 цинк сверло","Покупные полуфабр. и комплект.10.02. Поставка 5дн",null,560001300035,"шт"]
["00-00016126","300_Отечественные","Саморез 3,5х16 по дереву  ГК 02","Покупные полуфабр. и комплект.10.02. Поставка 5дн",null,560001300007,"шт"]
["00-00016582","300_Отечественные","Саморез 3,5х19 по дереву  ГК 02","Покупные полуфабр. и комплект.10.02. Поставка 5дн",null,560001300019,"шт"]
["00-00020346","300_Отечественные","Саморез 3,8x64","Покупные полуфабр. и комплект.10.02. Поставка 5дн",null,560001300038,"шт"]
["00-00016556","300_Отечественные","Саморез 4,2x90","Покупные полуфабр. и комплект.10.02. Поставка 5дн",null,560001300016,"шт"]
["00-00016560","300_Отечественные","Саморез 4,2х16 СММ пр.ш. сверло","Покупные полуфабр. и комплект.10.02. Поставка 5дн",null,560001300018,"шт"]
["00-00019996","300_Отечественные","Саморез 4,2х16 СММ с прессшайбой острый","Покупные полуфабр. и комплект.10.02. Поставка 5дн",null,560001300036,"шт"]
["00-00021673","300_Отечественные","Саморез 4,2х22 с шестигранной головкой DIN 7976","Покупные полуфабр. и комплект.10.02. Поставка 5дн",null,560001300050,"шт"]
["00-00016229","300_Отечественные","Саморез 4,2х25 СММ пр.ш. сверло","Покупные полуфабр. и комплект.10.02. Поставка 5дн",null,560001300008,"шт"]
["00-00019997","300_Отечественные","Саморез 4,2х25 СММ с прессшайбой острый","Покупные полуфабр. и комплект.10.02. Поставка 5дн",null,560001300037,"шт"]
["00-00023303","300_Отечественные","Саморез 4,2х32 СММ с прессшайбой острый","Покупные полуфабр. и комплект.10.02. Поставка 5дн",null,560001300057,"шт"]
["00-00016230","300_Отечественные","Саморез 4,2х41 СММ пр.ш. остр.","Покупные полуфабр. и комплект.10.02. Поставка 5дн",null,560001300009,"шт"]
["00-00023027","300_Отечественные","Саморез 4,2х50 СММ с прессшайбой","Покупные полуфабр. и комплект.10.02. Поставка 5дн",null,560001300056,"шт"]
["00-00016125","300_Отечественные","Саморез 4,2х75 по дереву  ГК 02","Покупные полуфабр. и комплект.10.02. Поставка 5дн",null,560001300006,"шт"]
["00-00022387","300_Отечественные","Саморез 4,8х127 по дереву  ГК 02","Покупные полуфабр. и комплект.10.02. Поставка 5дн",null,560001300052,"шт"]
["00-00013684","012_Rittal","Саморез 5,5x13, шлиц \"звездочка\", для круглых отверстий Ø 4,5 мм в профиле","Покупные полуфабр. и комплект.10.02. Поставка 42дн","2486.500",501004012800,"шт","комплектующие изделия АСУТП"]
["00-00017842","300_Отечественные","Саморез 5,5х13 DIN 7981 остроконечный ц","Покупные полуфабр. и комплект.10.02. Поставка 5дн",null,560001300031,"шт"]
["00-00016864","300_Отечественные","Саморез 5.5х32 св/нмш/RAL7035","Покупные полуфабр. и комплект.10.02. Поставка 5дн",null,560001300022,"шт"]
["00-00021875","300_Отечественные","Саморез 6,3 х 19 DIN 7981","Покупные полуфабр. и комплект.10.02. Поставка 5дн",null,560001300051,"шт"]
["00-00017017","300_Отечественные","Саморез 6,3x51 кровельный со сверлом DIN 7504 К и шайбой EPDM, оцинкованный","Покупные полуфабр. и комплект.10.02. Поставка 5дн",null,560001300026,"шт"]
["00-00021343","300_Отечественные","Саморез 6,3х13 DIN 7981 остроконечный","Покупные полуфабр. и комплект.10.02. Поставка 5дн",null,560001300047,"шт"]
["00-00021608","300_Отечественные","Саморез 6,3х16 DIN 7981 остроконечный","Покупные полуфабр. и комплект.10.02. Поставка 5дн",null,560001300048,"шт"]
["00-00017827","300_Отечественные","Саморез 6,3х25 кровельный со сверлом и шайбой с EPDM прокладкой DIN 7504","Покупные полуфабр. и комплект.10.02. Поставка 5дн",null,560001300030,"шт"]
["00-00016983","300_Отечественные","Саморез LI 4,2x13","Покупные полуфабр. и комплект.10.02. Поставка 5дн",null,560001300023,"шт"]
["00-00016984","300_Отечественные","Саморез LI 4,2x25","Покупные полуфабр. и комплект.10.02. Поставка 5дн",null,560001300024,"шт"]
["00-00016985","300_Отечественные","Саморез LI 4,2x40","Покупные полуфабр. и комплект.10.02. Поставка 5дн",null,560001300025,"шт"]
["00-00013685","012_Rittal","Саморез M5x10, внеш.шестигранник, для круглых отверстий Ø 4,5 мм в профиле","Покупные полуфабр. и комплект.10.02. Поставка 42дн","2504.000",501004012801,"шт","комплектующие изделия АСУТП"]
["00-00013686","012_Rittal","Саморез ST 4,8х16, внеш.шестигранник 8, L=9,5мм, в панель 0,8-3мм","Покупные полуфабр. и комплект.10.02. Поставка 42дн","2487.000",501004012802,"шт","комплектующие изделия АСУТП"]
["00-00020922","300_Отечественные","Саморез ST4,8x13 DIN-EN-ISO 15480 (DIN 7504-K)","Покупные полуфабр. и комплект.10.02. Поставка 5дн",null,560001300046,"шт"]
["00-00023180","000_Импортные","Саморез для тонких пластин Standers оцинк. с буром 4.2х16 мм","Покупные полуфабр. и комплект.10.02. Поставка 5дн",null,560001000002,"шт"]
["00-00023179","000_Импортные","Саморез для тонких пластин Standers оцинк. с буром 4.2х19 мм","Покупные полуфабр. и комплект.10.02. Поставка 5дн",null,560001000001,"шт"]
["00-00016232","300_Отечественные","Саморез кров. оцин. КРс ZP 6,3х25","Покупные полуфабр. и комплект.10.02. Поставка 5дн",null,560001300010,"шт"]
["00-00016233","300_Отечественные","Саморез кров. оцин. КРс ZP 6,3х38","Покупные полуфабр. и комплект.10.02. Поставка 5дн",null,560001300011,"шт"]
["00-00020699","300_Отечественные","Саморез кровельный по металлу 4,8х19 с буром","Покупные полуфабр. и комплект.10.02. Поставка 5дн",106002624,560001300040,"шт"]
["00-00018846","300_Отечественные","Саморез кровельный со сверлом и шайбой с EPDM прокладкой, оцинкованный 4,2x16 DIN 968","Покупные полуфабр. и комплект.10.02. Поставка 5дн",null,560001300033,"шт"]
["00-00018845","300_Отечественные","Саморез кровельный со сверлом и шайбой с EPDM прокладкой, оцинкованный 6,3x38 DIN 968","Покупные полуфабр. и комплект.10.02. Поставка 5дн",null,560001300032,"шт"]
["00-00015266","300_Отечественные","Саморез по дерев. 3,5*25","Покупные полуфабр. и комплект.10.02. Поставка 5дн",null,560001300001,"шт","комплектующие для ПС"]
["00-00016350","300_Отечественные","Саморез по дереву 3,5x45","Покупные полуфабр. и комплект.10.02. Поставка 5дн",null,560001300012,"шт","Упаковка БК"]
["00-00016351","300_Отечественные","Саморез по дереву 4,8x80","Покупные полуфабр. и комплект.10.02. Поставка 5дн",null,560001300013,"шт","Упаковка БК"]
["00-00015265","300_Отечественные","Саморез по дереву L=16","Покупные полуфабр. и комплект.10.02. Поставка 5дн",null,560001300002,"шт","комплектующие для ПС"]
["00-00015264","300_Отечественные","Саморез по дереву L=80","Покупные полуфабр. и комплект.10.02. Поставка 5дн",null,560001300003,"шт","комплектующие для ПС"]
["00-00017671","300_Отечественные","Саморез по металлу со сверлом 3,8х16 с цилиндрической головкой","Покупные полуфабр. и комплект.10.02. Поставка 5дн",null,560001300029,"шт"]
["00-00022631","300_Отечественные","Саморез с потайной головкой 4,2x25 DIN 7982","Покупные полуфабр. и комплект.10.02. Поставка 5дн",null,560001300054,"шт"]
["00-00019466","300_Отечественные","Саморез с прессшайбой 4,2х19 DIN 968","Покупные полуфабр. и комплект.10.02. Поставка 5дн",null,560001300034,"шт"]
["00-00013549","300_Отечественные","Саморез с пресс-шайбой со сверлом 4,2х13","Покупные полуфабр. и комплект.10.02. Поставка 5дн",null,560001300004,"шт"]
["00-00020915","300_Отечественные","Саморез СГД 3,5х35 (по дереву, потай, черный)","Покупные полуфабр. и комплект.10.02. Поставка 5дн",null,560001300044,"шт"]
["00-00020913","300_Отечественные","Саморез СГД 3,5х51 (по дереву, потай, черный)","Покупные полуфабр. и комплект.10.02. Поставка 5дн",null,560001300042,"шт"]
["00-00020914","300_Отечественные","Саморез СГД 4,2х70 (по дереву, потай, черный)","Покупные полуфабр. и комплект.10.02. Поставка 5дн",null,560001300043,"шт"]
["00-00022911","300_Отечественные","Саморез СГД 4,2х90 (потай, черный)","Покупные полуфабр. и комплект.10.02. Поставка 5дн",null,560001300055,"шт"]
["00-00020917","300_Отечественные","Саморез СГД 4,8х130 (по дереву, потай, черный)","Покупные полуфабр. и комплект.10.02. Поставка 5дн",null,560001300045,"шт"]
["00-00016124","300_Отечественные","Саморез СММ пр.ш. сверло 4,2х13","Покупные полуфабр. и комплект.10.02. Поставка 5дн",null,560001300005,"шт"]
["00-00017385","300_Отечественные","Саморез черный 73х4,2","Покупные полуфабр. и комплект.10.02. Поставка 5дн",null,560001300027,"шт"]
["00-00000281",null,"Саморезы 13св","Строительные материалы 10.08. Поставка 14дн.",null,null,"шт"]
["00-00000155",null,"Саморезы 25","Строительные материалы 10.08. Поставка 14дн.",null,null,"кг"]
["00-00000156",null,"Саморезы 35","Строительные материалы 10.08. Поставка 14дн.",null,null,"кг"]
["00-00000357",null,"Саморезы 41","Строительные материалы 10.08. Поставка 14дн.",null,null,"кг"]
["00-00000331",null,"Саморезы 51","Строительные материалы 10.08. Поставка 14дн.",null,null,"кг"]
["00-00000332",null,"Саморезы 76","Строительные материалы 10.08. Поставка 14дн.",null,null,"кг"]
["00-00000274",null,"саморезы 90","Строительные материалы 10.08. Поставка 14дн.",null,null,"кг"]
["00-00000231",null,"саморезы черные 13мм","Строительные материалы 10.08. Поставка 14дн.",null,null,"кг"]
["00-00013289","300_Отечественные","Самоспасатель изолирующий противопожарный СИП-1 ТУ 2568-207-05808014-2002","Спецоснастка и спецодежда 10.10. Поставка 5дн.",null,576001300011,"шт","СИЗ/ЗИП"]
["00-00020668",null,"Санита гель антиржавчина","Инвентарь и хоз. принадлежности 10.09. Поставка 5д",null,null,"шт"]
["00-00018664",null,"Санита-гель \"АнтиЖир\"","Инвентарь и хоз. принадлежности 10.09. Поставка14д",null,null,"шт"]
["00-00021705","300_Отечественные","Сапоги \"NordMan\" - 45","Спецоснастка и спецодежда 10.10. Поставка 5дн.",null,576001300133,"пар"]
["00-00016698","300_Отечественные","Сапоги дутые утепленные","Спецоснастка и спецодежда 10.10. Поставка 5дн.",null,576001300074,"пар"]
["00-00016416","300_Отечественные","Сапоги дутые утепленные р.39","Спецоснастка и спецодежда 10.10. Поставка 5дн.","00-00002797",576001300059,"пар"]
["00-00016436","300_Отечественные","Сапоги ПВХ КЩС НМС р.43","Спецоснастка и спецодежда 10.10. Поставка 5дн.",null,576001300070,"пар"]
["00-00018652","300_Отечественные","Сапоги утепленные Корвет, шерсть мех","Спецоснастка и спецодежда 10.10. Поставка 5дн.",null,576001300118,"пар"]
["00-00017421","300_Отечественные","Сапоги утепленные Корвет, шерсть мех, МП, разм. 42","Спецоснастка и спецодежда 10.10. Поставка 5дн.",null,576001300106,"пар"]
["00-00017422","300_Отечественные","Сапоги утепленные Корвет, шерсть мех, МП, разм. 44","Спецоснастка и спецодежда 10.10. Поставка 5дн.",null,576001300107,"пар"]
["00-00017423","300_Отечественные","Сапоги утепленные Корвет, шерсть мех, МП, разм. 47","Спецоснастка и спецодежда 10.10. Поставка 5дн.",null,576001300108,"пар"]
["00-00000075",null,"Сахар Вестов тростниковый кусковой 500г","Прочие материалы 10.06. Поставка 3дн.",104552,null,"шт"]
["00-00000074",null,"Сахар порционный в стиках 5г 200шт/уп","Прочие материалы 10.06. Поставка 3дн.",79298,null,"упак"]
["00-00002694",null,"Сахар пресованный","Прочие материалы 10.06. Поставка 3дн.",null,null,"шт"]
["00-00005265",null,"Сахар рафинад (1 кг)","Прочие материалы 10.06. Поставка 3дн.",null,null,"шт"]
["00-00003895",null,"Сахар рафинад 1 кг","Прочие материалы 10.06. Поставка 3дн.",441600,null,"шт"]
["00-00023637",null,"Сахар рафинад Русский 1 кг","Прочие материалы 10.06. Поставка 3дн.",308334,null,"шт"]
["00-00005959",null,"Сахар фасованный  10гр.","Прочие материалы 10.06. Поставка 3дн.",null,null,"упак"]
["00-00001899",null,"Сахар фасованный Материк 10гр.","Прочие материалы 10.06. Поставка 3дн.",441600,null,"упак"]
["00-00015485","307_Сигнал ППС","Сборка кабельная N-type male/5D-FB/TNCmale 20м","Покупные полуфабр. и комплект.10.02. Поставка 30дн","N-type male/5D-FB/TNCmale",519002307500,"шт","комплектующие изделия АСУТП"]
["00-00015486","307_Сигнал ППС","Сборка кабельная TNCmale/RG-8X/N-type male 1,5м","Покупные полуфабр. и комплект.10.02. Поставка 30дн","TNCmale/RG-8X/N-type male",519002307501,"шт","комплектующие изделия АСУТП"]
["00-00021375","300_Отечественные","Сварочный аппарат инверторный САИ-160 (Ресанта)","Спецоснастка и спецодежда 10.10. Поставка 5дн.",null,577001300038,"шт"]
["00-00017476","000_Импортные","Сварочный инвертор FUBAG IN 176 (68431)","Спецоснастка и спецодежда 10.10. Поставка 30дн.",null,577001000001,"шт"]
["00-00019699","359_ЗУБР","Сверло ø 1,2 ГОСТ 10902-77","Спецоснастка и спецодежда 10.10. Поставка 14дн.",null,804001359013,"шт"]
["00-00019700","359_ЗУБР","Сверло ø 1,5 ГОСТ 10902-77","Спецоснастка и спецодежда 10.10. Поставка 14дн.",null,804001359014,"шт"]
["00-00019735","359_ЗУБР","Сверло ø 10 ГОСТ 10902-77","Спецоснастка и спецодежда 10.10. Поставка 14дн.",null,804001359049,"шт"]
["00-00019736","359_ЗУБР","Сверло ø 10,2 ГОСТ 10902-77","Спецоснастка и спецодежда 10.10. Поставка 14дн.",null,804001359050,"шт"]
["00-00019737","359_ЗУБР","Сверло ø 10,9 ГОСТ 10902-77","Спецоснастка и спецодежда 10.10. Поставка 14дн.",null,804001359051,"шт"]
["00-00019738","359_ЗУБР","Сверло ø 11 ГОСТ 10902-77","Спецоснастка и спецодежда 10.10. Поставка 14дн.",null,804001359052,"шт"]
["00-00019748","359_ЗУБР","Сверло ø 11 ГОСТ 10903-77","Спецоснастка и спецодежда 10.10. Поставка 14дн.",null,804001359062,"шт"]
["00-00019739","359_ЗУБР","Сверло ø 11,2 ГОСТ 10902-77","Спецоснастка и спецодежда 10.10. Поставка 14дн.",null,804001359053,"шт"]
["00-00019740","359_ЗУБР","Сверло ø 11,5 ГОСТ 10902-77","Спецоснастка и спецодежда 10.10. Поставка 14дн.",null,804001359054,"шт"]
["00-00019741","359_ЗУБР","Сверло ø 12 ГОСТ 10902-77","Спецоснастка и спецодежда 10.10. Поставка 14дн.",null,804001359055,"шт"]
["00-00019742","359_ЗУБР","Сверло ø 13 ГОСТ 10902-77","Спецоснастка и спецодежда 10.10. Поставка 14дн.",null,804001359056,"шт"]
["00-00019749","359_ЗУБР","Сверло ø 13 ГОСТ 10903-77","Спецоснастка и спецодежда 10.10. Поставка 14дн.",null,804001359063,"шт"]
["00-00019743","359_ЗУБР","Сверло ø 14 ГОСТ 10902-77","Спецоснастка и спецодежда 10.10. Поставка 14дн.",null,804001359057,"шт"]
["00-00019750","359_ЗУБР","Сверло ø 14 ГОСТ 10903-77","Спецоснастка и спецодежда 10.10. Поставка 14дн.",null,804001359064,"шт"]
["00-00019744","359_ЗУБР","Сверло ø 14,5 ГОСТ 10902-77","Спецоснастка и спецодежда 10.10. Поставка 14дн.",null,804001359058,"шт"]
["00-00019745","359_ЗУБР","Сверло ø 15 ГОСТ 10902-77","Спецоснастка и спецодежда 10.10. Поставка 14дн.",null,804001359059,"шт"]
["00-00019751","359_ЗУБР","Сверло ø 15 ГОСТ 10903-77","Спецоснастка и спецодежда 10.10. Поставка 14дн.",null,804001359065,"шт"]
["00-00019746","359_ЗУБР","Сверло ø 16 ГОСТ 10902-77","Спецоснастка и спецодежда 10.10. Поставка 14дн.",null,804001359060,"шт"]
["00-00019752","359_ЗУБР","Сверло ø 18 ГОСТ 10903-77","Спецоснастка и спецодежда 10.10. Поставка 14дн.",null,804001359066,"шт"]
["00-00019753","359_ЗУБР","Сверло ø 19 ГОСТ 10903-77","Спецоснастка и спецодежда 10.10. Поставка 14дн.",null,804001359067,"шт"]
["00-00019701","359_ЗУБР","Сверло ø 2 ГОСТ 10902-77","Спецоснастка и спецодежда 10.10. Поставка 14дн.",null,804001359015,"шт"]
["00-00019702","359_ЗУБР","Сверло ø 2,5 ГОСТ 10902-77","Спецоснастка и спецодежда 10.10. Поставка 14дн.",null,804001359016,"шт"]
["00-00019754","359_ЗУБР","Сверло ø 20 ГОСТ 10903-77","Спецоснастка и спецодежда 10.10. Поставка 14дн.",null,804001359068,"шт"]
["00-00019756","359_ЗУБР","Сверло ø 21 ГОСТ 10903-77","Спецоснастка и спецодежда 10.10. Поставка 14дн.",null,804001359069,"шт"]
["00-00019703","359_ЗУБР","Сверло ø 3 ГОСТ 10902-77","Спецоснастка и спецодежда 10.10. Поставка 14дн.",null,804001359017,"шт"]
["00-00019704","359_ЗУБР","Сверло ø 3,2 ГОСТ 10902-77","Спецоснастка и спецодежда 10.10. Поставка 14дн.",null,804001359018,"шт"]
["00-00019705","359_ЗУБР","Сверло ø 3,3 ГОСТ 10902-77","Спецоснастка и спецодежда 10.10. Поставка 14дн.",null,804001359019,"шт"]
["00-00019706","359_ЗУБР","Сверло ø 3,5 ГОСТ 10902-77","Спецоснастка и спецодежда 10.10. Поставка 14дн.",null,804001359020,"шт"]
["00-00019707","359_ЗУБР","Сверло ø 3,6 ГОСТ 10902-77","Спецоснастка и спецодежда 10.10. Поставка 14дн.",null,804001359021,"шт"]
["00-00022788","300_Отечественные","Сверло ø 3,8 ГОСТ 10902-77","Спецоснастка и спецодежда 10.10. Поставка 14дн.",null,804001300036,"шт"]
["00-00019708","359_ЗУБР","Сверло ø 3,9 ГОСТ 10902-77","Спецоснастка и спецодежда 10.10. Поставка 14дн.",null,804001359022,"шт"]
["00-00019747","359_ЗУБР","Сверло ø 32 ГОСТ 10902-77","Спецоснастка и спецодежда 10.10. Поставка 14дн.",null,804001359061,"шт"]
["00-00019709","359_ЗУБР","Сверло ø 4 ГОСТ 10902-77","Спецоснастка и спецодежда 10.10. Поставка 14дн.",null,804001359023,"шт"]
["00-00019710","359_ЗУБР","Сверло ø 4,1 ГОСТ 10902-77","Спецоснастка и спецодежда 10.10. Поставка 14дн.",null,804001359024,"шт"]
["00-00019711","359_ЗУБР","Сверло ø 4,2 ГОСТ 10902-77","Спецоснастка и спецодежда 10.10. Поставка 14дн.",null,804001359025,"шт"]
["00-00019712","359_ЗУБР","Сверло ø 4,5 ГОСТ 10902-77","Спецоснастка и спецодежда 10.10. Поставка 14дн.",null,804001359026,"шт"]
["00-00019713","359_ЗУБР","Сверло ø 4,7 ГОСТ 10902-77","Спецоснастка и спецодежда 10.10. Поставка 14дн.",null,804001359027,"шт"]
["00-00019714","359_ЗУБР","Сверло ø 4,9 ГОСТ 10902-77","Спецоснастка и спецодежда 10.10. Поставка 14дн.",null,804001359028,"шт"]
["00-00019715","359_ЗУБР","Сверло ø 5 ГОСТ 10902-77","Спецоснастка и спецодежда 10.10. Поставка 14дн.",null,804001359029,"шт"]
["00-00019716","359_ЗУБР","Сверло ø 5,2 ГОСТ 10902-77","Спецоснастка и спецодежда 10.10. Поставка 14дн.",null,804001359030,"шт"]
["00-00019717","359_ЗУБР","Сверло ø 5,5 ГОСТ 10902-77","Спецоснастка и спецодежда 10.10. Поставка 14дн.",null,804001359031,"шт"]
["00-00019718","359_ЗУБР","Сверло ø 6 ГОСТ 10902-77","Спецоснастка и спецодежда 10.10. Поставка 14дн.",null,804001359032,"шт"]
["00-00019719","359_ЗУБР","Сверло ø 6,4 ГОСТ 10902-77","Спецоснастка и спецодежда 10.10. Поставка 14дн.",null,804001359033,"шт"]
["00-00019720","359_ЗУБР","Сверло ø 6,5 ГОСТ 10902-77","Спецоснастка и спецодежда 10.10. Поставка 14дн.",null,804001359034,"шт"]
["00-00019721","359_ЗУБР","Сверло ø 6,7 ГОСТ 10902-77","Спецоснастка и спецодежда 10.10. Поставка 14дн.",null,804001359035,"шт"]
["00-00019722","359_ЗУБР","Сверло ø 6,8 ГОСТ 10902-77","Спецоснастка и спецодежда 10.10. Поставка 14дн.",null,804001359036,"шт"]
["00-00019723","359_ЗУБР","Сверло ø 7 ГОСТ 10902-77","Спецоснастка и спецодежда 10.10. Поставка 14дн.",null,804001359037,"шт"]
["00-00019724","359_ЗУБР","Сверло ø 7,2 ГОСТ 10902-77","Спецоснастка и спецодежда 10.10. Поставка 14дн.",null,804001359038,"шт"]
["00-00019725","359_ЗУБР","Сверло ø 7,5 ГОСТ 10902-77","Спецоснастка и спецодежда 10.10. Поставка 14дн.",null,804001359039,"шт"]
["00-00019726","359_ЗУБР","Сверло ø 7,7 ГОСТ 10902-77","Спецоснастка и спецодежда 10.10. Поставка 14дн.",null,804001359040,"шт"]
["00-00019727","359_ЗУБР","Сверло ø 8 ГОСТ 10902-77","Спецоснастка и спецодежда 10.10. Поставка 14дн.",null,804001359041,"шт"]
["00-00019728","359_ЗУБР","Сверло ø 8,1 ГОСТ 10902-77","Спецоснастка и спецодежда 10.10. Поставка 14дн.",null,804001359042,"шт"]
["00-00019729","359_ЗУБР","Сверло ø 8,4 ГОСТ 10902-77","Спецоснастка и спецодежда 10.10. Поставка 14дн.",null,804001359043,"шт"]
["00-00019730","359_ЗУБР","Сверло ø 8,5 ГОСТ 10902-77","Спецоснастка и спецодежда 10.10. Поставка 14дн.",null,804001359044,"шт"]
["00-00019731","359_ЗУБР","Сверло ø 9 ГОСТ 10902-77","Спецоснастка и спецодежда 10.10. Поставка 14дн.",null,804001359045,"шт"]
["00-00019732","359_ЗУБР","Сверло ø 9,1 ГОСТ 10902-77","Спецоснастка и спецодежда 10.10. Поставка 14дн.",null,804001359046,"шт"]
["00-00019733","359_ЗУБР","Сверло ø 9,5 ГОСТ 10902-77","Спецоснастка и спецодежда 10.10. Поставка 14дн.",null,804001359047,"шт"]
["00-00019734","359_ЗУБР","Сверло ø 9,9 ГОСТ 10902-77","Спецоснастка и спецодежда 10.10. Поставка 14дн.",null,804001359048,"шт"]
["00-00000168",null,"Сверло диаметр 6","Строительные материалы 10.08. Поставка 14дн.",null,null,"шт"]
["00-00020209","081_HILTI","Сверло перьевое WDB-S-H 1/4 E6","Спецоснастка и спецодежда 10.10. Поставка 5дн.",null,810001081004,"шт"]
["00-00020206","081_HILTI","Сверло перьевое WDB-S-H6 18x152","Спецоснастка и спецодежда 10.10. Поставка 5дн.",null,810001081001,"шт","Сверло по дереву. Диаметр 18 мм. Рабочая длина 100 мм.\nТип инструмента SF 14-A, SF 18, SF 22-A, SFH 14-A, SFH 18, SFH 22-A, SID. Базовый материал: Дерево. Хвостовики Шестигранная головка 1/4"]
["00-00020207","081_HILTI","Сверло перьевое WDB-S-H6 20x152","Спецоснастка и спецодежда 10.10. Поставка 5дн.",null,810001081002,"шт","Сверло по дереву. Диаметр 20 мм. Рабочая длина 100 мм.\nТип инструмента SF 14-A, SF 18, SF 22-A, SFH 14-A, SFH 18, SFH 22-A, SID. Базовый материал: Дерево. Хвостовики Шестигранная головка 1/4"]
["00-00020208","081_HILTI","Сверло перьевое WDB-S-H6 24x152","Спецоснастка и спецодежда 10.10. Поставка 5дн.",null,810001081003,"шт","Сверло по дереву. Диаметр 24 мм. Рабочая длина 100 мм.\nБазовый материал: Дерево. Хвостовики Шестигранная головка 1/4"]
["00-00022453","605_Bosch","Сверло по бетону 12х150 мм Bosch (2608597667)","Спецоснастка и спецодежда 10.10. Поставка 14дн.",2608597667,810001605001,"шт"]
["00-00023187","618_MATRIX","Сверло по бетону, 8 х 120 мм, 3-гранный хвостовик (70707)","Спецоснастка и спецодежда 10.10. Поставка 5дн.",70707,810001618001,"шт"]
["00-00023835","618_MATRIX","Сверло по дереву шнековое 16х600, 6-гранный хвостовик, Matrix","Спецоснастка и спецодежда 10.10. Поставка 5дн.",null,810001618001,"шт"]
["00-00017154","300_Отечественные","Сверло по металлу  d 3,5 мм Р6М5К5  \"ДТ\"/250","Спецоснастка и спецодежда 10.10. Поставка 14дн.",null,804001300001,"шт"]
["00-00021769","300_Отечественные","Сверло по металлу 2,3 мм ГОСТ 10902-77","Спецоснастка и спецодежда 10.10. Поставка 5дн.",null,804001300029,"шт"]
["00-00021770","300_Отечественные","Сверло по металлу 2,8 мм ГОСТ 10902-77","Спецоснастка и спецодежда 10.10. Поставка 5дн.",null,804001300030,"шт"]
["00-00020199","637_D.BOR","Сверло по металлу D.BOR HSS-Co 10.5 х 87/133 мм кобальтовое","Спецоснастка и спецодежда 10.10. Поставка 5дн.","W-003-4191050X3D",804001637001,"шт"]
["00-00020200","637_D.BOR","Сверло по металлу D.BOR HSS-Co 12.5 х 101/151 мм кобальтовое","Спецоснастка и спецодежда 10.10. Поставка 5дн.","W-003-4191250X3D",804001637002,"шт"]
["00-00020201","637_D.BOR","Сверло по металлу D.BOR HSS-Co 13.0 х 101/151 мм кобальтовое","Спецоснастка и спецодежда 10.10. Поставка 5дн.","W-003-4191300X3D",804001637003,"шт"]
["00-00018650","611_Дело Техники","Сверло по металлу Р6М5К5  4,5 мм ДТ/50 ГОСТ 10902-77","Спецоснастка и спецодежда 10.10. Поставка 14дн.",null,804001611003,"шт"]
["00-00018649","611_Дело Техники","Сверло по металлу Р6М5К5  6,5 мм ДТ/50 ГОСТ 10902-77","Спецоснастка и спецодежда 10.10. Поставка 14дн.",null,804001611002,"шт"]
["00-00022307","300_Отечественные","Сверло по металлу Р6М5К5  Ø 9 мм","Спецоснастка и спецодежда 10.10. Поставка 5дн.",null,804001300033,"шт"]
["00-00020198","611_Дело Техники","Сверло по металлу Р6М5К5 4,8 мм ДТ/50","Спецоснастка и спецодежда 10.10. Поставка 5дн.",null,804001611007,"шт"]
["00-00016706","300_Отечественные","Сверло по металлу Р6М5К5, д. 3,2 мм  \"ДТ\"/250","Спецоснастка и спецодежда 10.10. Поставка 14дн.",null,804001300013,"шт"]
["00-00016707","300_Отечественные","Сверло по металлу Р6М5К5, д. 5,0 мм  \"ДТ\"/50","Спецоснастка и спецодежда 10.10. Поставка 14дн.",null,804001300014,"шт"]
["00-00019812","000_Импортные","Сверло по металлу ступенчатое 4-39 мм (D BOR)","Спецоснастка и спецодежда 10.10. Поставка 14дн.",null,804001000006,"шт","фирмы D BOR"]
["00-00019811","000_Импортные","Сверло по металлу ступенчатое 7-36 мм (D BOR)","Спецоснастка и спецодежда 10.10. Поставка 14дн.",null,804001000005,"шт","фирмы D BOR"]
["00-00022889","081_HILTI","Сверло спиральное HSS-Co 4,5х80мм MP10","Спецоснастка и спецодежда 10.10. Поставка 14дн.",2071138,804001081001,"шт"]
["00-00022893","081_HILTI","Сверло спиральное HSS-Co 6,5х101мм MP10","Спецоснастка и спецодежда 10.10. Поставка 14дн.",2071155,804001081002,"шт"]
["00-00016097","300_Отечественные","Сверло ф14,5 с цилиндрическим хвостовиком","Спецоснастка и спецодежда 10.10. Поставка 14дн.",null,804001300012,"шт","Для токарного и сверлильного станка"]
["00-00017470","611_Дело Техники","Сверло ц/х 11 мм Р6М5К5  \"ДТ\"/250 ГОСТ 10902-77","Спецоснастка и спецодежда 10.10. Поставка 14дн.",null,804001611001,"шт"]
["00-00016622","300_Отечественные","Сверло-саморез ПШС ST 4,2х13","Покупные полуфабр. и комплект.10.02. Поставка 5дн",null,560001300020,"шт"]
["00-00017409","300_Отечественные","Сверло-саморез ПШС ST 4,2х16","Покупные полуфабр. и комплект.10.02. Поставка 5дн",null,560001300028,"шт"]
["00-00016623","300_Отечественные","Сверло-саморез ПШС ST 5,5х13","Покупные полуфабр. и комплект.10.02. Поставка 5дн",null,560001300021,"шт"]
["00-00018684","012_Rittal","Светильник 1 ЕВ, 8 Вт, 220 В, 50 Гц","Покупные полуфабр. и комплект.10.02. Поставка 42дн","7109.200",501005012006,"шт"]
["00-00014821","013_Schneider Electric","Светильник 11W,230VAC, цоколь 2G11, с розеткой Schuko, встроенный выключатель, 372х40х63 мм, IP20","Покупные полуфабр. и комплект.10.02. Поставка 42дн","NSYLAMCS",501005013001,"шт","комплектующие изделия АСУТП"]
["00-00020388","000_Импортные","Светильник 1PHASE-TRACK, BIMA 1 для лампы GU10 50Вт макс, серебристый","Инвентарь и хоз. принадлежности 10.09. Поставка 5д",143442,572001000009,"шт"]
["00-00015667","043_NAVIGATOR","Светильник 94 588 DPO-MC1-224-IP20-LED (аналог ЛПО2х36) Navigator","Покупные полуфабр. и комплект.10.02. Поставка 21дн",4607136945883,550002043004,"шт","Электрика"]
["00-00015666","043_NAVIGATOR","Светильник 94 828 NBL-O1-8-4K-WH-IP65-LED (аналог НПП 1401 бел. овал) Navigator","Покупные полуфабр. и комплект.10.02. Поставка 21дн",4607136948280,550002043003,"шт","Электрика"]
["00-00023138",null,"Светильник Camelion KD-017A 2G7 (база+струбцина) белый","Инвентарь и хоз. принадлежности 10.09. Поставка 5д",167986,null,"шт"]
["00-00023137",null,"Светильник Camelion KD-306 на подставке E27 серебро","Инвентарь и хоз. принадлежности 10.09. Поставка 5д",268128,null,"шт"]
["00-00020386","000_Импортные","Светильник Euro Spot Led Disc 800 12Вт, 2700K, 800lm, 60гр., черный","Инвентарь и хоз. принадлежности 10.09. Поставка 5д",153490,572001000007,"шт"]
["00-00000038",null,"Светильник Globo","Инвентарь и хоз. принадлежности 10.09. Поставка14д",null,null,"шт"]
["00-00014318","012_Rittal","Светильник L14W/100-240В/T5/G5, 705х59х24 мм, кабель желтый 3м, IP20","Покупные полуфабр. и комплект.10.02. Поставка 42дн","4140.020",501005012004,"шт","комплектующие изделия АСУТП"]
["00-00020268","012_Rittal","Светильник L8W/24VDC/T5, 455х59х24 мм, кабель желтый 3м, IP20","Покупные полуфабр. и комплект.10.02. Поставка 5дн","4140.110",501005012009,"шт"]
["00-00023853","429_Узола","Светильник LED 6 Вт (с креплением)","Покупные полуфабр. и комплект.10.02. Поставка 21дн","U0409312233",501005429001,"шт","комплектующие изделия АСУТП"]
["00-00023085","012_Rittal","Светильник LED, 100-240В, 11Вт, 400Лм, 4000К,  Ш262хВ55хГ23мм","Покупные полуфабр. и комплект.10.02. Поставка 14дн","2500.100",501005012013,"шт"]
["00-00023045","012_Rittal","Светильник LED, 100-240В, 11Вт, 900Лм, 4000К,  Ш437хВ75хГ23","Покупные полуфабр. и комплект.10.02. Поставка 14дн","2500.200",501005012010,"шт"]
["00-00019998","043_NAVIGATOR","Светильник Navigator 94 597 DSP-01-AC-218-IP65-LED","Покупные полуфабр. и комплект.10.02. Поставка 5дн",null,550002043005,"шт"]
["00-00022720","043_NAVIGATOR","Светильник Navigator 94 822 NBL-PO1-7-4K-WH-IP65-LED","Покупные полуфабр. и комплект.10.02. Поставка 21дн",4607136948228,550002043007,"шт","Электрика"]
["00-00015082","043_NAVIGATOR","Светильник Navigator 94 828 NBL-O1-8-4K-WH-IP65-LED","Покупные полуфабр. и комплект.10.02. Поставка 21дн",null,550002043001,"шт","Электрика"]
["00-00007460",null,"Светильник белый","Инвентарь и хоз. принадлежности 10.09. Поставка14д",null,null,"шт"]
["00-00023301",null,"Светильник ЖКУ-16-400-001 со стеклом IP54","Инвентарь и хоз. принадлежности 10.09. Поставка 5д",null,null,"шт"]
["00-00013550","012_Rittal","Светильник компактный 8Вт/100-240В","Покупные полуфабр. и комплект.10.02. Поставка 42дн","4140.010",501005012002,"шт"]
["00-00015199","012_Rittal","Светильник комфортный 14Вт/100-240В","Покупные полуфабр. и комплект.10.02. Поставка 42дн","4139.140",501005012001,"шт"]
["00-00017447","314_EKF","Светильник контактный светодидный CLR-LED 3 Вт 4000К Proxima","Покупные полуфабр. и комплект.10.02. Поставка 21дн","CLR-T5-3-4K-LED",550002314001,"шт"]
["00-00017858","096_FERON","Светильник люминесцентный Feron CAB 1B, 8 Вт, 220В, 50Гц","Покупные полуфабр. и комплект.10.02. Поставка 21дн",10247,550002096001,"шт","Электрика"]
["00-00007929",null,"Светильник на струбцине","Инвентарь и хоз. принадлежности 10.09. Поставка14д",null,null,"шт"]
["00-00020390","000_Импортные","Светильник настенный QUAD 2 XL, IP44 c COB LED 8.6Вт, 3000K, 580lm, 110°, белый","Инвентарь и хоз. принадлежности 10.09. Поставка 5д",232441,572001000011,"шт"]
["00-00020389","000_Импортные","Светильник подвесной I-PENDANT PRO LED PANEL с LED 39Вт, 3000K, 3200lm, белый, длина 119,50см, высот","Инвентарь и хоз. принадлежности 10.09. Поставка 5д",158733,572001000010,"шт"]
["00-00013233","300_Отечественные","Светильник РВО-220 60вт 10 м переносной с решеткой (РВО-220).","Покупные полуфабр. и комплект.10.02. Поставка 21дн",null,550002300001,"шт","СИЗ/ЗИП"]
["00-00022930",null,"Светильник светодиодный «ВАРТОН» офисный встраиваемый/накладной 1195*180*50мм 54 ВТ 4000К","Инвентарь и хоз. принадлежности 10.09. Поставка14д","V1-A0-00270-01000-20054 40",null,"шт"]
["00-00022564","043_NAVIGATOR","Светильник светодиодный 94 586 DSP-AC-224-IP65-LED Navigator","Покупные полуфабр. и комплект.10.02. Поставка 21дн",94586,550002043006,"шт","Электрика"]
["00-00015081","043_NAVIGATOR","Светильник светодиодный 94 588 DPO-MC1-224-IP20-LED Navigator","Покупные полуфабр. и комплект.10.02. Поставка 21дн",94588,550002043002,"шт","Электрика"]
["00-00020905","162_JazzWay","Светильник светодиодный PPO 600 SMD 20Вт 4000K IP20 100-240В 50Гц","Покупные полуфабр. и комплект.10.02. Поставка 5дн",2850522,550002162002,"шт"]
["00-00015080","331_Светлов","Светильник светодиодный АП20Р","Покупные полуфабр. и комплект.10.02. Поставка 21дн",null,550002331001,"шт","Электрика"]
["00-00019582","000_Импортные","Светильник светодиодный ДБП-12вт с датчиком 4500К 810 Лм IP54","Покупные полуфабр. и комплект.10.02. Поставка 21дн",null,550002000001,"шт"]
["00-00018093","096_FERON","Светильник светодиодный ДПО-4w 4500К 350Лм пластик Т5 IP20 с выключателем и сетевым шнуром (AL5038)","Покупные полуфабр. и комплект.10.02. Поставка 21дн",27945,550002096002,"шт","Электрика"]
["00-00020899","162_JazzWay","Светильник светодиодный ДПО-50W 4000K IP20","Покупные полуфабр. и комплект.10.02. Поставка 5дн",2856456,550002162001,"шт"]
["00-00017403","301_DKC","Светильник со светодиодной лампой 3,6Вт, 220-240В, 50Гц, L=342мм","Покупные полуфабр. и комплект.10.02. Поставка 21дн","R5LA03",550002301001,"шт"]
["00-00013710","312_Провенто","Светильник, 8Вт, 230В (комплект: лампа, выключатель кабель 1,8 м, 2 кронштейна, крепеж)","Покупные полуфабр. и комплект.10.02. Поставка 42дн","CLG-R238",501005312001,"компл","комплектующие изделия АСУТП"]
["00-00017297","300_Отечественные","Световое табло \"Сфера (12В) \"Заземлено. Grounded\" синий фон, белый текст","Инвентарь и хоз. принадлежности 10.09. Поставка 5д",null,572001300018,"шт"]
["00-00013524","300_Отечественные","Световое табло \"Сфера (12В) \"Испытание. Опасно для жизни. Test specifications. Life threateniig\"","Инвентарь и хоз. принадлежности 10.09. Поставка 5д",null,572001300017,"шт"]
["00-00018755","300_Отечественные","Световое табло \"Сфера (12В) \"Не влезай. Убьет. Feeling. Kill\" красный фон, белый текст","Инвентарь и хоз. принадлежности 10.09. Поставка 5д",null,572001300019,"шт"]
["00-00016953","363_ЦИР","Светодиодный светильник CENTER-92.01.040.5065","Покупные полуфабр. и комплект.10.02. Поставка 21дн",null,550002363001,"шт"]
["00-00015079","339_Электротехника и автоматика","Светоуказатель ЛЮКС-220-Р \"ВЫХОД\"","Покупные полуфабр. и комплект.10.02. Поставка 21дн","ЛЮКС-220-Р \"ВЫХОД\"",550002339001,"шт","ОПС"]
["00-00020213","300_Отечественные","Светофильтр 110х90 С-3","Спецоснастка и спецодежда 10.10. Поставка 5дн.",null,583002300003,"шт","СИЗ."]
["00-00023677","300_Отечественные","Светофильтр 110х90 ТС-3 С-4 (9 SG1)","Спецоснастка и спецодежда 10.10. Поставка 5дн.",null,583002300005,"шт","СИЗ."]
["00-00021476",null,"Свечи для автомобиля","Запасные части 10.05. Поставка 5дн.",null,null,"компл","Комплект привода для промышленных ворот DOORHAN"]
["00-00017766","073_Valtec","Сгон разъемный Н-Н (VTr.728.N.0004)","Материал 10.01. Поставка 20дн.","VTr.728.N.0004",910010073016,"шт","Обвязка ДГУ"]
["00-00017767","073_Valtec","Сгон разъемный Н-Н (VTr.728.N.0006)","Материал 10.01. Поставка 20дн.","VTr.728.N.0006",910010073017,"шт","Обвязка ДГУ"]
["00-00000324",null,"Севенер(шпатлевка грубая)","Строительные материалы 10.08. Поставка 14дн.",null,null,"шт"]
["00-00017490","623_SHTOK","Секторные кабельные ножницы SHTOK НС-45","Спецоснастка и спецодежда 10.10. Поставка 14дн.",5004,803001623001,"шт"]
["00-00022345","300_Отечественные","Секундомер механический СОПпр-2а-2-010","Спецоснастка и спецодежда 10.10. Поставка 21дн.",null,850001300012,"шт"]
["00-00018032","098_DELL","Сервер Dell PowerEdge R630, 4x16Gb_2400MHz, H730_1Gb_Mini Typе","Покупные полуфабр. и комплект.10.02. Поставка 42дн","Dell PowerEdge R630",517000098002,"шт","Сервер Dell PowerEdge R630 (V3 / V4 (up to 8x2.5\", 2xPCI-e), E5-2667v4 (3.2GHz, 8C, 25MB, 9.6GT/s QPI, 135W), 4x16Gb_2400MHz, H730_1Gb_Mini Type, 2x1.2Tb_10K, Broadcom 5720 QP 1Gb , QLogic QLE2662 16Gb DP, 2x750W, DVD-RW, iDRAC8 Enterprise, no Bezel, Sliding Rack Rails, 1U,\nWindows Server 2012 (Standard Edition), 3Y PNBD)"]
["00-00022463","053_Hewlett Packard","Сервер HP 826681-B21 ProLiant DL380p Gen9 E5-2609v4 1 проц. 8GB-R B140i","Покупные полуфабр. и комплект.10.02. Поставка 30дн","826681-B21",517000053008,"шт"]
["00-00023750","196_Hewlett Packard Enterprise","Сервер HP Proliant DL380 Gen9 E5-2630v4 (Rack(2U)/Xeon10C 2.2GHz(25MB)/ 1x16GbR1D_2400/P440arFBWC(2G","Покупные полуфабр. и комплект.10.02. Поставка 42дн","848774-B21",517000196001,"шт"]
["00-00023036","053_Hewlett Packard","Сервер HP Proliant, DL380 Gen9 E5-2620v3, P16GB-R P440ar 8SFF 500W PS Base Server","Покупные полуфабр. и комплект.10.02. Поставка 30дн","752687-B21",517000053011,"шт"]
["00-00022996","010_Moxa","Сервер MOXA NPort 5130, 1 port RS-422/485, Power Adapter, DB9","Покупные полуфабр. и комплект.10.02. Поставка 31дн","NPort 5130",517000010005,"шт"]
["00-00022270","010_Moxa","Сервер NPort 5232 2 Port RS-422/485, без адаптера питания","Покупные полуфабр. и комплект.10.02. Поставка 42дн","NPort 5232",517000010002,"шт","к"]
["00-00022399","010_Moxa","Сервер NPort IA5250A 2-port RS-232/422/485 , dual 10/100BaseT(X)","Покупные полуфабр. и комплект.10.02. Поставка 42дн","NPort IA5250A",517000010003,"шт"]
["00-00017573","053_Hewlett Packard","Сервер ввода-вывода (HP DL360 Gen9) (10130174/241016/0010272/2, Чешская Республика)","Покупные полуфабр. и комплект.10.02. Поставка 42дн",null,517000053001,"компл"]
["00-00017578","053_Hewlett Packard","Сервер ввода-вывода ЦСПА (HP DL360 Gen9) (10130174/021116/0010665/9, Чешская Республика)","Покупные полуфабр. и комплект.10.02. Поставка 42дн",null,517000053006,"компл"]
["00-00017574","053_Hewlett Packard","Сервер историй (HP DL360 Gen9) (10130174/021116/0010665/12, Чешская Республика)","Покупные полуфабр. и комплект.10.02. Поставка 42дн",null,517000053002,"компл"]
["00-00022959","000_Импортные","Сервер Кламас 102-4","Покупные полуфабр. и комплект.10.02. Поставка 31дн",null,517000000001,"шт"]
["00-00017576","053_Hewlett Packard","Сервер межуровневого транспорта (HP DL360 Gen9) (10130174/021116/0010665/10, Чешская Республика)","Покупные полуфабр. и комплект.10.02. Поставка 42дн",null,517000053004,"компл"]
["00-00017575","053_Hewlett Packard","Сервер мониторинга (HP DL360 Gen9) (10130174/021116/0010665/11, Чешская Республика)","Покупные полуфабр. и комплект.10.02. Поставка 42дн",null,517000053003,"компл"]
["00-00014102","310_АйСиБиКом","Сервер точного времени (GPS/Глонасс, TCXO, 2хNTP10/100Mbps, AC: ~100..240 VAC \\ DC1: +9..18 VDC \\ DC","Покупные полуфабр. и комплект.10.02. Поставка 49дн","СТВ-01E",517003310001,"шт","комплектующие изделия АСУТП"]
["00-00014103","307_Сигнал ППС","Сервер точного времени DIN35GNSS-NTP исп.08","Покупные полуфабр. и комплект.10.02. Поставка 49дн","DIN35GNSS-NTP",517003307001,"шт","комплектующие изделия АСУТП"]
["00-00015479","307_Сигнал ППС","Сервер точного времени PPS150-2R (DIN35GNSS-NTP-2R), 24VDC, 1xEthernet 10/100, 2xRS-232/422, 1xUSB,","Покупные полуфабр. и комплект.10.02. Поставка 49дн","PPS150-2R",517003307002,"шт","комплектующие изделия АСУТП"]
["00-00020428","307_Сигнал ППС","Сервер точного времени, DIN35GNSS-NTP ППС.467855.004-03, исполнение 08","Покупные полуфабр. и комплект.10.02. Поставка 5дн","PPS100",517003307003,"шт","комплектующие изделия АСУТП"]
["00-00014764","344_Праймтайм","Сервер точного времени, ГЛОНАСС/GPR, резервное питание, кабель 50м, Ш443xГ45xВ288 мм","Покупные полуфабр. и комплект.10.02. Поставка 49дн","Метроном-300/GLN/RPS",517003344001,"шт","комплектующие изделия АСУТП"]
["00-00017577","053_Hewlett Packard","Сервер хранения данных (HP DL380 Gen9) (10130174/011116/0010614/9, Чешская Республика)","Покупные полуфабр. и комплект.10.02. Поставка 42дн",null,517000053005,"компл"]
["00-00022509",null,"Сервер ЦСПА HP DL 360 Gen8 (Г.0.0000.002-И.Приморск-14-УСМН/ГТП-00.000-СДКУ.ЗП.1.ОЛ1)","Товары / с ПИД",null,null,"шт"]
["00-00017904","098_DELL","Сервер, 1U (DELL PowerEdge R330)","Покупные полуфабр. и комплект.10.02. Поставка 42дн","DELL PowerEdge R330",517000098001,"шт","комплектующие изделия АСУТП"]
["00-00001362",null,"Сервиз кофейный на 6 персон фарфор","Инвентарь и хоз. принадлежности 10.09. Поставка14д",null,null,"шт"]
["00-00018216","018_Cisco","Сервис NCJ2P (CON-NCJ2P-WS6524SS)","Покупные полуфабр. и комплект.10.02. Поставка 14дн","NCJ2P (CON-NCJ2P-WS6524SS)",514000018002,"шт"]
["00-00018092","018_Cisco","Сервис SNTC-8X5XNBD Cisco Catalyst 3650 24 Port PoE 4x1G Upl","Покупные полуфабр. и комплект.10.02. Поставка 14дн",2412497,514000018001,"шт","тип CON-SNT-WSC3652S"]
["00-00022624",null,"Сертификат","Прочие материалы 10.06. Поставка 3дн.",null,null,"шт","Подарочный сертификат"]
["00-00023841","018_Cisco","Сертификат (сервисный контракт) CON-SNT-WSC296TD электронный","Покупные полуфабр. и комплект.10.02. Поставка 30дн","CON-SNT-WSC296TD",517005018025,"шт"]
["00-00023812","196_Hewlett Packard Enterprise","Сертификат HPE Packaged Service - Foundation Care NBD Service, HW and Collab Support, 5 year","Покупные полуфабр. и комплект.10.02. Поставка 42дн","U7AH5E",517005196007,"шт"]
["00-00022935","300_Отечественные","Сертификат ПТК МПСА ТП B&R","ПРОДУКЦИЯ ЕДИНИЧНАЯ",null,null,"шт"]
["00-00023754","196_Hewlett Packard Enterprise","Сертификат экземпляра ПО на бумажном носителе HPE iLO Advanced, 1 Server License, including 3yr 24x7","Покупные полуфабр. и комплект.10.02. Поставка 42дн","BD505A",517005196004,"шт"]
["00-00023817","053_Hewlett Packard","Сертификат электронный HP Care Pack - Next Day Onsite Response, WS Only, 5 year","Покупные полуфабр. и комплект.10.02. Поставка 30дн","U7944E",518001053033,"шт"]
["00-00016275",null,"Сертификация продукции","УСЛУГИ (по Акту)",null,null,"шт"]
["00-00004043",null,"Сетевая карта  управления","Инвентарь и хоз. принадлежности 10.09. Поставка 5д",null,null,"шт"]
["00-00018571","000_Импортные","Сетевая карта AP.ACC-1255","Покупные полуфабр. и комплект.10.02. Поставка 30дн","AP.ACC-1255",518001000003,"шт"]
["00-00017137","002_B&R","Сетевая карта AP.ACC-1258","Покупные полуфабр. и комплект.10.02. Поставка 31дн","AP.ACC-1258",517005002001,"шт"]
["00-00003560",null,"Сетевая карта DELL","Инвентарь и хоз. принадлежности 10.09. Поставка 5д",null,null,"шт"]
["00-00012293",null,"Сетевая карта Intel","Инвентарь и хоз. принадлежности 10.09. Поставка 5д",null,null,"шт"]
["00-00022588","154_Intel","Сетевая карта Intel Original (I350T4V2BLK 936716)","Покупные полуфабр. и комплект.10.02. Поставка 21дн","I350T4V2BLK 936716",518001154001,"шт"]
["00-00019826","142_EtherWAN","Сетевая карта PCE-E 100BASE SM SC 20km Fiber Ethernet","Покупные полуфабр. и комплект.10.02. Поставка 31дн","EN400C-20",517005142001,"шт","комплектующие изделия АСУТП"]
["00-00014522","013_Schneider Electric","Сетевой дроссель","Покупные полуфабр. и комплект.10.02. Поставка 60дн","VW3A4552",511001013001,"шт","комплектующие изделия АСУТП"]
["00-00020538","156_Gembird","Сетевой кабель питания (3 метра) евровилка, черный","Покупные полуфабр. и комплект.10.02. Поставка 5дн","PC-186-VDE-3M",519002156001,"шт"]
["00-00020539","156_Gembird","Сетевой кабель питания (5 метров) евровилка, черный","Покупные полуфабр. и комплект.10.02. Поставка 5дн","PC-186-VDE-5M",519002156002,"шт"]
["00-00017914","055_Hama","Сетевой кабель питания 2,5 м, SCHUKO+IEC320-C13, черный","Покупные полуфабр. и комплект.10.02. Поставка 30дн","H-46552",519002055502,"шт","комплектующие изделия АСУТП"]
["00-00017916","060_Buro","Сетевой кабель питания 5 м, SCHUKO+IEC320-C13, черный","Покупные полуфабр. и комплект.10.02. Поставка 30дн","AN23-1000-5 IEC320-C13",519002060502,"шт","комплектующие изделия АСУТП"]
["00-00005331",null,"Сетевой тройник с заземлением","Инвентарь и хоз. принадлежности 10.09. Поставка 5д",null,null,"шт"]
["00-00005333",null,"Сетевой фильтр 5 розеток  3 м","Инвентарь и хоз. принадлежности 10.09. Поставка 5д",null,null,"шт"]
["00-00005334",null,"Сетевой фильтр 5 розеток  5 м","Инвентарь и хоз. принадлежности 10.09. Поставка 5д",null,null,"шт"]
["00-00005332",null,"Сетевой фильтр 5 розеток 1,8 м","Инвентарь и хоз. принадлежности 10.09. Поставка 5д",null,null,"шт"]
["00-00020536","100_АРС","Сетевой фильтр APC Essential SurgeArrest 5 outlets 230V","Покупные полуфабр. и комплект.10.02. Поставка 5дн","PM5-RS",518001100002,"шт","комплектующие изделия АСУТП"]
["00000022",null,"Сетевой фильтр APC P5B-RS","Инвентарь и хоз. принадлежности 10.09. Поставка 5д",null,null,"шт"]
["00-00009445",null,"Сетевой фильтр Buro (6 розеток)","Инвентарь и хоз. принадлежности 10.09. Поставка 5д",null,null,"шт"]
["00-00016520","000_Импортные","Сетевой фильтр Defender DFS 153 (6 розеток, 3 метра, 10А)","Инвентарь и хоз. принадлежности 10.09. Поставка 5д",null,null,"шт"]
["00-00016875","000_Импортные","Сетевой фильтр DEFENDER DFS601, 6 розеток, 1,8 метра","Инвентарь и хоз. принадлежности 10.09. Поставка 5д",510065,null,"шт"]
["00-00016876","000_Импортные","Сетевой фильтр DEFENDER DFS603, 6 розеток, 3,0 метра","Инвентарь и хоз. принадлежности 10.09. Поставка 5д",510066,null,"шт"]
["00-00016877","000_Импортные","Сетевой фильтр DEFENDER DFS605, 6 розеток, 5,0 метров","Инвентарь и хоз. принадлежности 10.09. Поставка 5д",510067,null,"шт"]
["00-00019840","000_Импортные","Сетевой фильтр IPPON BK112 (6 розеток, 1.8м) вилка UPS","Инвентарь и хоз. принадлежности 10.09. Поставка 5д",76879,null,"шт"]
["00-00023425",null,"Сетевой фильтр SVEN /0.5m /5 розеток","Инвентарь и хоз. принадлежности 10.09. Поставка 5д",null,null,"шт"]
["00-00023426",null,"Сетевой фильтр SVEN /1.8m /5 розеток","Инвентарь и хоз. принадлежности 10.09. Поставка 5д",null,null,"шт"]
["00-00023422",null,"Сетевой фильтр SVEN /3m /5 розеток","Инвентарь и хоз. принадлежности 10.09. Поставка 5д",null,null,"шт"]
["00-00021669",null,"Сетевой фильтр Universal 1.8м / 600SH-1.8-W","Инвентарь и хоз. принадлежности 10.09. Поставка14д",null,null,"шт"]
["00-00017902","100_АРС","Сетевой фильтр, Essential SurgeArrest 5 розеток 230V, 10А, 1,83м","Покупные полуфабр. и комплект.10.02. Поставка 30дн","P5B-RS",518001100001,"шт","комплектующие изделия АСУТП"]
["00-00000330",null,"сетка 10х10","Строительные материалы 10.08. Поставка 14дн.",null,null,"шт"]
["00-00019269","400_Алютех","Сетка MS 1 стекловолокно 1,6 м","Покупные полуфабр. и комплект.10.02. Поставка 10дн",null,579001400005,"м","микроклимат"]
["00-00020081","400_Алютех","Сетка MS 2 стекловолокно 1,4 м","Покупные полуфабр. и комплект.10.02. Поставка 5дн",null,579001400007,"м2"]
["00-00022785","300_Отечественные","Сетка базальтовая 25х25 шириной 1м","Материал 10.01. Поставка 5дн.",null,952002300016,"м"]
["00-00023771","000_Импортные","Сетка бытовая 0,9м PREMIUM","Материал 10.01. Поставка 5дн.",null,902001000001,"м"]
["00-00021368","000_Импортные","Сетка в багажник карман","Инвентарь и хоз. принадлежности 10.09. Поставка 5д",null,572001000024,"шт","для авто"]
["00-00000278",null,"сетка москитная д/двери","Строительные материалы 10.08. Поставка 14дн.",null,null,"шт"]
["00-00023255","300_Отечественные","Сетка рабица с полимерным покрытием 2,3х50х50","Материал 10.01. Поставка 14дн.",null,902001300017,"м2","Материалы для БК"]
["00-00020371","300_Отечественные","Сетка сварная в карт. 50х50х3,0","Материал 10.01. Поставка 5дн.",null,902001300010,"м2"]
["00-00013296","300_Отечественные","Сетка сварная неоцинкованная 25х25х2 ТУ 1275-012-00187205-2002","Материал 10.01. Поставка 14дн.",null,902001300006,"м","ШВВ"]
["00-00018917","300_Отечественные","Сетка сварная неоцинкованная 25х25х3 ТУ 1275-012-00187205-2002","Материал 10.01. Поставка 5дн.",null,902001300002,"м2"]
["00-00013297","300_Отечественные","Сетка сварная неоцинкованная 50х50х3 ТУ 1275-012-00187205-2002","Материал 10.01. Поставка 14дн.",null,902001300005,"м","Кожух кондиционера"]
["00-00015582","300_Отечественные","Сетка сварная НЕоцинкованная 50х50х4 (ширина 900 мм) ТУ 1275-012-00187205-2002","Материал 10.01. Поставка 14дн.",null,902001300007,"м","Материалы для БК"]
["00-00017874","300_Отечественные","Сетка сварная оцинкованная 12,5х12,5х1 ТУ 1275-012-00187205-2002","Материал 10.01. Поставка 14дн.",null,902001300009,"м2","Материалы для БК"]
["00-00014278","300_Отечественные","Сетка сварная оцинкованная 25х25х2 (ширина 900 мм) ТУ 1275-012-00187205-2002","Материал 10.01. Поставка 14дн.",null,902001300008,"м2","Материалы для БК"]
["00-00018695","300_Отечественные","Сетка сварная оцинкованная, ячейка 10x10x1,2","Материал 10.01. Поставка 5дн.",null,902001300001,"м2"]
["00-00018940","300_Отечественные","Сетка сварная оцинкованная, ячейка 10х10х1,4","Материал 10.01. Поставка 5дн.",null,902001300003,"м2"]
["00-00019420","300_Отечественные","Сетка тканная 2-1,6-0,32 ГОСТ 3826-82","Материал 10.01. Поставка 5дн.",null,902001300004,"м2"]
["00-00021234","300_Отечественные","Сетка ЦПВС 3х3мм толщина 0,5мм перемычка 1,2мм оцинкованная","Материал 10.01. Поставка 5дн.",null,902001300011,"м2"]
["00-00018931","300_Отечественные","Сжим плашечный У867","Покупные полуфабр. и комплект.10.02. Поставка 20дн",null,515012300004,"шт","Сжимы плашечные предназначены для выполнения ответвлений от медных и алюминиевых проводников магистральных линий аналогичными медными и алюминиевыми проводниками. У сжимов У867 корпус в комплект не входит. Напряжение: до 660В Климатическое исполнение: У3 Степень защиты: IP20"]
["00-00018342","300_Отечественные","Сигнализатор жидкости ультразвуковой СЖУ-1-70-1808-5С-60-П-М-2","Покупные полуфабр. и комплект.10.02. Поставка 50дн",null,547005300027,"шт","Высота стойки 70мм. Длина погружаемой части 1808 мм. Исполнение прибора фланцевое DN80, PN2,5 МПа исполнение 2"]
["00-00019376","385_ИПЦ НТП","Сигнализатор прохождения очистного устр. типа ДПС-7В(БПР-2) с клеммным соединителем КС-1(прижим Хому","Покупные полуфабр. и комплект.10.02. Поставка 50дн",null,547005385002,"компл"]
["00-00023900","385_ИПЦ НТП","Сигнализатор прохождения очистного устройства ДПС-7В (БПР-2) с клеммным соединителем КС-1","Покупные полуфабр. и комплект.10.02. Поставка 50дн",null,547005385003,"компл"]
["00-00015615","300_Отечественные","Сигнализатор прохождения очистного устройства типа ДПС-7В (БПР-2 с преобразователем на 220В) с клеме","Покупные полуфабр. и комплект.10.02. Поставка 50дн",null,547005300004,"компл"]
["00-00015616","300_Отечественные","Сигнализатор прохождения очистного устройства типа ДПС-7В (БПР-2) с клеменным соединителем КС-1.","Покупные полуфабр. и комплект.10.02. Поставка 50дн",null,547005300005,"компл"]
["00-00018122","385_ИПЦ НТП","Сигнализатор прохождения очистного устройства типа ДПС-7В(БПР-2) с клеммным соединителем КС-1(прижим","Покупные полуфабр. и комплект.10.02. Поставка 50дн",null,547005385001,"компл"]
["00-00019406","300_Отечественные","Сигнализатор прохождения очистного устройства типа МДПС-3 (БПР-2) с клеменным соединителем КС-1. (Т=","Покупные полуфабр. и комплект.10.02. Поставка 50дн",null,547005300060,"компл"]
["00-00021427","386_СЕНСОР НПП","Сигнализатор уровня в РВС ПМП-115-Фл.1-150-6,НЖ-В6450-D78x74xd22-НЖ-1D18","Покупные полуфабр. и комплект.10.02. Поставка 5дн",null,547005386007,"шт","Сигнализатор уровня жидкости"]
["00-00015735","300_Отечественные","Сигнализатор уровня жидкости ПМП-152Л-1D18-УКБК18-M27,НЖ-W5HP-L450-B350-D78x74-НЖ","Покупные полуфабр. и комплект.10.02. Поставка 50дн",null,547005300021,"шт"]
["00-00015734","300_Отечественные","Сигнализатор уровня жидкости ПМП-152Л-1D18-УКБК18-M27,НЖ-W5HP-L750-B650-BА600-D78x74-НЖ","Покупные полуфабр. и комплект.10.02. Поставка 50дн",null,547005300020,"шт"]
["00-00015731","300_Отечественные","Сигнализатор уровня жидкости ПМП-152Л-1D18-УКБК18-М27,НЖ-W5HP-L2250-H2200-B2100-BA2000-D49x49-НЖ-Ц","Покупные полуфабр. и комплект.10.02. Поставка 50дн",null,547005300017,"шт"]
["00-00015729","300_Отечественные","Сигнализатор уровня жидкости ПМП-152Л-1D18-УКБК18-М27,НЖ-W5HP-L2600-B2475-D78x74-НЖ","Покупные полуфабр. и комплект.10.02. Поставка 50дн",null,547005300015,"шт"]
["00-00015737","300_Отечественные","Сигнализатор уровня жидкости ПМП-152Л-1D18-УКБК18-М27,НЖ-W5HP-L2900-Н2600-В2400-ВА1100-D78x74-НЖ","Покупные полуфабр. и комплект.10.02. Поставка 50дн",null,547005300023,"шт"]
["00-00015724","300_Отечественные","Сигнализатор уровня жидкости ПМП-152Л-1D18-УКБК18-М27,НЖ-W5HP-L450-B350-D78x74-НЖ","Покупные полуфабр. и комплект.10.02. Поставка 50дн",null,547005300010,"шт"]
["00-00015730","300_Отечественные","Сигнализатор уровня жидкости ПМП-152Л-1D18-УКБК18-М27,НЖ-W5HP-L700-B500-D78x74-НЖ","Покупные полуфабр. и комплект.10.02. Поставка 50дн",null,547005300016,"шт"]
["00-00015723","300_Отечественные","Сигнализатор уровня жидкости ПМП-152Л-1D18-УКБК18-М27,НЖ-W5HP-L750-B650-BA600-D78x74-НЖ","Покупные полуфабр. и комплект.10.02. Поставка 50дн",null,547005300009,"шт"]
["00-00015738","300_Отечественные","Сигнализатор уровня жидкости ПМП-152Л-1D18-УКБК18-М27,НЖ-W5HP-L800-B200-D78x74-НЖ","Покупные полуфабр. и комплект.10.02. Поставка 50дн",null,547005300024,"шт"]
["00-00015728","300_Отечественные","Сигнализатор уровня жидкости ПМП-152Л-1D18-УКБК18-Фл.1-150-6,НЖ-W5HP-L1700-B1450-D78x74-НЖ","Покупные полуфабр. и комплект.10.02. Поставка 50дн",null,547005300014,"шт"]
["00-00015727","300_Отечественные","Сигнализатор уровня жидкости ПМП-152Л-1D18-УКБК18-Фл.1-150-6,НЖ-W5HP-L1800-B1610-D78x74-НЖ","Покупные полуфабр. и комплект.10.02. Поставка 50дн",null,547005300013,"шт"]
["00-00015736","300_Отечественные","Сигнализатор уровня жидкости ПМП-152Л-1D18-УКБК18-Фл.1-150-6,НЖ-W5HP-L2000-B1750-D78x74-НЖ","Покупные полуфабр. и комплект.10.02. Поставка 50дн",null,547005300022,"шт"]
["00-00015725","300_Отечественные","Сигнализатор уровня жидкости ПМП-152Л-1D18-УКБК18-Фл.1-150-6,НЖ-W5HP-L2400-B2150-D78x74-НЖ","Покупные полуфабр. и комплект.10.02. Поставка 50дн",null,547005300011,"шт"]
["00-00018127","386_СЕНСОР НПП","Сигнализатор уровня жидкости ПМП-152Л-1D18-УКБК18-Фл.1-150-6,НЖ-W5НР-L750-В200-D78x74xd22-НЖ","Покупные полуфабр. и комплект.10.02. Поставка 50дн",null,547005386001,"компл"]
["00-00015726","300_Отечественные","Сигнализатор уровня жидкости ПМП-152Л-1D18-УКБК18-Фл.1-50-6,НЖ-W5HP-L2000-B1750-D78x74-НЖ","Покупные полуфабр. и комплект.10.02. Поставка 50дн",null,547005300012,"шт"]
["00-00015739","300_Отечественные","Сигнализатор уровня жидкости ПМП-152Л-УКМ12-М27,НЖ-W5HP-L650-B500-BA400-D78x74-НЖ","Покупные полуфабр. и комплект.10.02. Поставка 50дн",null,547005300025,"шт"]
["00-00015732","300_Отечественные","Сигнализатор уровня ПМП-022-УКБК15-М27,НЖ-W5HP-3","Покупные полуфабр. и комплект.10.02. Поставка 50дн",null,547005300018,"шт"]
["00-00019261","300_Отечественные","Сигнализатор уровня ПМП-062Л-УКБК-G1\",НЖ-L3290-h1300-D49x49xd22-НЖ-Ц-НВ, первичная поверка","Покупные полуфабр. и комплект.10.02. Поставка 50дн",null,547005300058,"шт"]
["00-00015733","300_Отечественные","Сигнализатор уровня ПМП-152Л-1D18-УКБК18-Фл.1-150-6,НЖ-W5HP-L650-B500-BA400-D78x74-НЖ","Покупные полуфабр. и комплект.10.02. Поставка 50дн",null,547005300019,"шт"]
["00-00019234","300_Отечественные","Сигнализатор уровня ПМП-152Л-1D18-УКБК-М27,НЖ-W5НР-L3500-В1295-D78x74-НЖ","Покупные полуфабр. и комплект.10.02. Поставка 50дн",null,547005300032,"шт"]
["00-00019257","300_Отечественные","Сигнализатор уровня ПМП-152Л-1D18-УКБК-НЖ-М27,НЖ-W5НР-L3500-В1450-D49x49-НЖ-Ц","Покупные полуфабр. и комплект.10.02. Поставка 50дн",null,547005300054,"шт"]
["00-00019237","300_Отечественные","Сигнализатор уровня ПМП-152Л-1D18-УКБК-Фл.1-150-6,НЖ-W5НР-L900-В-D78x74-НЖ","Покупные полуфабр. и комплект.10.02. Поставка 50дн",null,547005300035,"шт"]
["00-00019262","300_Отечественные","Сигнализатор уровня ПМП-152Л-1D18-Фл.1-100-6,НЖ-W5НР-L4850-В4772-ВА2702-D49x49-НЖ-Ц","Покупные полуфабр. и комплект.10.02. Поставка 50дн",null,547005300059,"шт"]
["00-00019254","300_Отечественные","Сигнализатор уровня ПМП-152Л-1D18-Фл.1-150-6,НЖ-W5НР-L400-В320-D49x49-НЖ-Ц","Покупные полуфабр. и комплект.10.02. Поставка 50дн",null,547005300051,"шт"]
["00-00019258","386_СЕНСОР НПП","Сигнализатор уровня ПМП-152Л-М27,НЖ-W5НР-L5500-В3873-D49x49-НЖ-Ц","Покупные полуфабр. и комплект.10.02. Поставка 50дн",null,547005386012,"шт"]
["00-00019241","300_Отечественные","Сигнализатор уровня ПМП-152Л-УКБК-М27,НЖ-W5НР-L2500-В2115-D49x49-НЖ-Ц","Покупные полуфабр. и комплект.10.02. Поставка 50дн",null,547005300039,"шт"]
["00-00019246","300_Отечественные","Сигнализатор уровня ПМП-152Л-УКБК-М27,НЖ-W5НР-L3100-В2923-D49x49-НЖ-Ц","Покупные полуфабр. и комплект.10.02. Поставка 50дн",null,547005300044,"шт"]
["00-00019249","300_Отечественные","Сигнализатор уровня ПМП-152Л-УКБК-М27,НЖ-W5НР-L6000-В-D49x49-НЖ-Ц","Покупные полуфабр. и комплект.10.02. Поставка 50дн",null,547005300047,"шт"]
["00-00019232","300_Отечественные","Сигнализатор уровня ПМП-152Л-УКБК-М27,НЖ-W5НР-L750-В-D78x74-НЖ","Покупные полуфабр. и комплект.10.02. Поставка 50дн",null,547005300031,"шт"]
["00-00019250","300_Отечественные","Сигнализатор уровня ПМП-152Л-УКБК-Фл.1-150-6,НЖ-W5НР-L1600-В1458-D49x49-НЖ-Ц","Покупные полуфабр. и комплект.10.02. Поставка 50дн",null,547005300048,"шт"]
["00-00019260","300_Отечественные","Сигнализатор уровня ПМП-152Л-УКБК-Фл.1-150-6,НЖ-W5НР-L1700-В1550-D49x49-НЖ-Ц","Покупные полуфабр. и комплект.10.02. Поставка 50дн",null,547005300057,"шт"]
["00-00019236","300_Отечественные","Сигнализатор уровня ПМП-152Л-УКБК-Фл.1-150-6,НЖ-W5НР-L1800-В1450-D78x74-НЖ","Покупные полуфабр. и комплект.10.02. Поставка 50дн",null,547005300034,"шт"]
["00-00019252","300_Отечественные","Сигнализатор уровня ПМП-152Л-УКБК-Фл.1-150-6,НЖ-W5НР-L1900-В1818-D49x49-НЖ-Ц","Покупные полуфабр. и комплект.10.02. Поставка 50дн",null,547005300050,"шт"]
["00-00019239","300_Отечественные","Сигнализатор уровня ПМП-152Л-УКБК-Фл.1-150-6,НЖ-W5НР-L2100-В2000-ВА1500-D78x74-НЖ","Покупные полуфабр. и комплект.10.02. Поставка 50дн",null,547005300037,"шт"]
["00-00021424","386_СЕНСОР НПП","Сигнализатор уровня ПМП-152Л-УКБК-Фл.1-150-6,НЖ-W5НР-L2100-НА2000-Н1620-В520-D49x49xd20-НЖ-Ц","Покупные полуфабр. и комплект.10.02. Поставка 5дн",null,547005386004,"шт","Сигнализатор уровня жидкости"]
["00-00019256","300_Отечественные","Сигнализатор уровня ПМП-152Л-УКБК-Фл.1-150-6,НЖ-W5НР-L2100-НА2000-Н1620-В520-D49x49-НЖ-Ц","Покупные полуфабр. и комплект.10.02. Поставка 50дн",null,547005300053,"шт"]
["00-00019240","300_Отечественные","Сигнализатор уровня ПМП-152Л-УКБК-Фл.1-150-6,НЖ-W5НР-L2240-В2140-ВА1640-D78x74-НЖ","Покупные полуфабр. и комплект.10.02. Поставка 50дн",null,547005300038,"шт"]
["00-00019251","300_Отечественные","Сигнализатор уровня ПМП-152Л-УКБК-Фл.1-150-6,НЖ-W5НР-L2300-Н2208-В1608-ВА1358-D49x49-НЖ-Ц","Покупные полуфабр. и комплект.10.02. Поставка 50дн",null,547005300049,"шт"]
["00-00019245","300_Отечественные","Сигнализатор уровня ПМП-152Л-УКБК-Фл.1-150-6,НЖ-W5НР-L3200-В1250-D49x49x-НЖ-Ц","Покупные полуфабр. и комплект.10.02. Поставка 50дн",null,547005300043,"шт"]
["00-00019243","300_Отечественные","Сигнализатор уровня ПМП-152Л-УКБК-Фл.1-150-6,НЖ-W5НР-L3200-В1250-D78x74-НЖ","Покупные полуфабр. и комплект.10.02. Поставка 50дн",null,547005300041,"шт"]
["00-00019255","300_Отечественные","Сигнализатор уровня ПМП-152Л-УКБК-Фл.1-150-6,НЖ-W5НР-L3300-В3208-ВА3008-А1988-А1608-D49x49-НЖ-Ц","Покупные полуфабр. и комплект.10.02. Поставка 50дн",null,547005300052,"шт"]
["00-00019244","300_Отечественные","Сигнализатор уровня ПМП-152Л-УКБК-Фл.1-150-6,НЖ-W5НР-L3500-Н2970-В1800-D49x49-НЖ-Ц","Покупные полуфабр. и комплект.10.02. Поставка 50дн",null,547005300042,"шт"]
["00-00019242","300_Отечественные","Сигнализатор уровня ПМП-152Л-УКБК-Фл.1-150-6,НЖ-W5НР-L3500-Н2970-В1800-D78x74-НЖ","Покупные полуфабр. и комплект.10.02. Поставка 50дн",null,547005300040,"шт"]
["00-00019238","300_Отечественные","Сигнализатор уровня ПМП-152Л-УКБК-Фл.1-150-6,НЖ-W5НР-L3500-НА3400-Н2000-В350-D78x74-НЖ","Покупные полуфабр. и комплект.10.02. Поставка 50дн",null,547005300036,"шт"]
["00-00019259","300_Отечественные","Сигнализатор уровня ПМП-152Л-УКБК-Фл.1-150-6,НЖ-W5НР-L6000-В-D49x49-НЖ-Ц","Покупные полуфабр. и комплект.10.02. Поставка 50дн",null,547005300056,"шт"]
["00-00019247","300_Отечественные","Сигнализатор уровня ПМП-152Л-УКБК-Фл.1-150-6,НЖ-W5НР-L750-В650-ВА600-D49x49-НЖ-Ц","Покупные полуфабр. и комплект.10.02. Поставка 50дн",null,547005300045,"шт"]
["00-00019235","300_Отечественные","Сигнализатор уровня ПМП-152Л-УКБК-Фл.1-150-6,НЖ-W5НР-L750-В650-ВА600-D78x74-НЖ","Покупные полуфабр. и комплект.10.02. Поставка 50дн",null,547005300033,"шт"]
["00-00019248","300_Отечественные","Сигнализатор уровня ПМП-152Л-УКБК-Фл.1-150-6,НЖ-W5НР-L900-В-D49x49-НЖ-Ц","Покупные полуфабр. и комплект.10.02. Поставка 50дн",null,547005300046,"шт"]
["00-00021355","386_СЕНСОР НПП","Сигнализатор уровня ПМП-152НЖ-1D18-УКБК- М27,НЖ-W5НР-L3500-В1450-D49x49-НЖ-Ц","Покупные полуфабр. и комплект.10.02. Поставка 5дн",null,547005386003,"шт"]
["00-00019536","369_Альбатрос","Сигнализатор уровня СУР-10-1,85-ОМ1,5-М33х1,5","Покупные полуфабр. и комплект.10.02. Поставка 50дн","СУР-10-1,85-ОМ1,5-М33х1,5",547005369003,"шт"]
["00-00019535","369_Альбатрос","Сигнализатор уровня СУР-10-1,87-ОМ1,5-М33х1,5","Покупные полуфабр. и комплект.10.02. Поставка 50дн","СУР-10-1,87-ОМ1,5-М33х1,5",547005369002,"шт"]
["00-00022601","369_Альбатрос","Сигнализатор уровня СУР-10-2,25-ОМ1,5-М33х1,5","Покупные полуфабр. и комплект.10.02. Поставка 50дн","СУР-10-2,25-ОМ1,5-М33х1,5",547005369004,"шт"]
["00-00017341","369_Альбатрос","Сигнализатор уровня ультразвуковой СУР-7: ПВС-7d УНКР.436611.005 ДПУ-7-1.800-10-ОМ1,5 УНКР. 407713.0","Покупные полуфабр. и комплект.10.02. Поставка 50дн",null,547005369001,"шт","Уровень продукта в дренажной емкости ДЕ-2, 900 мм от нижней образующей линии дна емкости.\nСигнализатор уровня ультразвуковой СУР-7 в составе: \n1. Преобразователь вторичный сигнализатора ПВС-7d, монтаж на DIN-рейку.\n2. Датчик положения уровня ДПУ-7. Маркировка по взрывозащите ExiaIIB"]
["00-00023935","300_Отечественные","Сиденье 2170 перед.левое","Запасные части 10.05. Поставка 5дн.",null,null,"шт","Для а/м"]
["00-00016469","082_Henkel","Силикон универсал Белый Макрофлекс (Макросил) АХ104 0,29 л","Материал 10.01. Поставка 21дн.",null,918001082001,"шт"]
["00-00022185","300_Отечественные","Сильфон 95-12-0,25x2 ГОСТ21744-83","Покупные полуфабр. и комплект.10.02. Поставка 5дн",null,589001300001,"шт"]
["00-00008964",null,"Сим карта тариф TELE 2 черный","Инвентарь и хоз. принадлежности 10.09. Поставка 5д",null,null,"шт"]
["00-00016689","013_Schneider Electric","Симулятор шасси ввода-вывода, 16 каналов","Покупные полуфабр. и комплект.10.02. Поставка 28дн","ABE 7TES160",512012013023,"шт","комплектующие изделия АСУТП"]
["00-00014523","013_Schneider Electric","Синусный фильтр, 11A","Покупные полуфабр. и комплект.10.02. Поставка 60дн","VW3A5201",511001013002,"шт","комплектующие изделия АСУТП"]
["00-00023749","300_Отечественные","Система автоматики по опросному листу Г.2.000.16059-ПМН/ГТП-06.000.ЗП.А","ПРОДУКЦИЯ ЕДИНИЧНАЯ",null,null,"компл"]
["00-00014802","012_Rittal","Система замочная Ergoform-S, RAL7035, стандартная","Покупные полуфабр. и комплект.10.02. Поставка 42дн","2435.000",501001012067,"шт","комплектующие изделия АСУТП"]
["00-00015614","300_Отечественные","Система контроля вибрации в составе: Канал виброизмерительный ИКВ-1-2-1 исп. В. Монтажный комплект д","Покупные полуфабр. и комплект.10.02. Поставка 50дн",null,547005300003,"шт"]
["00-00022883","605_Bosch","Система краскораспыления Bosch PFS 5000 E","Спецоснастка и спецодежда 10.10. Поставка 14дн.",603207200,830001605001,"шт"]
["00-00022617","000_Импортные","Система подготовки воздуха Deprag 6060875A (G1/2\")","Спецоснастка и спецодежда 10.10. Поставка 30дн.",null,577001000003,"шт"]
["00-00017989","018_Cisco","Система резервного питания Cisco Redundant Power System 2300 and Blower,No Power Supply","Покупные полуфабр. и комплект.10.02. Поставка 31дн","PWR-RPS2300",517005018010,"шт"]
["00-00014763","018_Cisco","Система резервного питания, без блока питания","Покупные полуфабр. и комплект.10.02. Поставка 31дн","PWR-RPS 2300",517005018007,"шт","комплектующие изделия АСУТП"]
["00-00021713","СКАД тех","Система телемеханики. Шкаф серверный СТМ. заводской №3951317","Полуфабрикаты - производство СА / без ПИД",null,"СТВМ 70.421457.026.005","шт","проект ММ"]
["00-00018033","098_DELL","Система хранения Dell PowerVault MD 3820f","Покупные полуфабр. и комплект.10.02. Поставка 42дн",null,517000098003,"шт","Система хранения Dell PowerVault MD3820f (16GBs Fibre Channel External SAS RAID 24 Bays Array with DUAL Controller 4G Cache, 6x 1.2Tb_10K, 2x600W RPS, 2x3m LC-LC, 2*2X SFP 16GB FC,Bezel, ReadyRails2, 3Y PNBD)"]
["00-00018447","012_Rittal","Системное окно 60-профиль для двери 600, 500х670х77","Покупные полуфабр. и комплект.10.02. Поставка 42дн","2736.540",501001012110,"шт","комплектующие изделия АСУТП"]
["00-00013551","012_Rittal","Системные шасси (1уп.=4шт.)","Покупные полуфабр. и комплект.10.02. Поставка 42дн","8612.060",501003012014,"шт"]
["00-00016167","000_Импортные","Системный блок HP 490 ProDesk G3 (P5K13EA) / i7-6700 /2х8Gb /keyboard & mouse / Windows OC Poff","Инвентарь и хоз. принадлежности 10.09. Поставка 5д",null,null,"шт"]
["00-00019037","000_Импортные","Системный блок HP 490 ProDesk G3 (P5K15EA) / i5-6500 / 4Gb /keyboard & mouse / Windows OC Poff","Инвентарь и хоз. принадлежности 10.09. Поставка 5д",null,null,"шт"]
["00-00016899","000_Импортные","Системный блок HP 490 ProDesk G3 (P5K19EA) / i3-6100 /1x4Gb /keyboard & mouse / Windows OC Poff","Инвентарь и хоз. принадлежности 10.09. Поставка 5д",null,null,"шт"]
["00-00023007","053_Hewlett Packard","Системный блок HP EliteDesk 800 G2 TWR Core i5-6600,4GB DDR4-2133 (1x4GB), 1TB 7200RPM.Sup","Покупные полуфабр. и комплект.10.02. Поставка 28дн",null,518000053009,"шт"]
["00-00021129","053_Hewlett Packard","Системный блок HP ProDesk 600G2 MT Core i7-6700,8GB DDR4-2133 (1x8GB),256GB 3D SSD,HPMCR,USB kbd/mou","Покупные полуфабр. и комплект.10.02. Поставка 10дн",null,574001053003,"шт"]
["00-00003249",null,"Системный блок HP400 ProDesk G2","Инвентарь и хоз. принадлежности 10.09. Поставка 5д",null,null,"шт"]
["00-00014752","054_Supermicro","Системный блок Intel E3-1220 3.1GHz/HDD 2*1TB/DVD-RW/8 GB RAM/2GB GV-N75TOC-2GL/Dual PSU 740W","Покупные полуфабр. и комплект.10.02. Поставка 30дн","RCK-R02-E3082D-SRW",518000054001,"шт","комплектующие изделия АСУТП"]
["00-00014753","054_Supermicro","Системный блок Intel E3-1225 3.2GHz/HDD 8*2TB/DVD-RW/8 GB RAM/Dual PSU 740W","Покупные полуфабр. и комплект.10.02. Поставка 30дн","SRV-R02-E3088D-SRW",518000054002,"шт","комплектующие изделия АСУТП"]
["00-00001387",null,"Системный блок ММО 53786","Инвентарь и хоз. принадлежности 10.09. Поставка 5д",null,null,"шт"]
["00-00001388",null,"Системный блок ММО 53787","Инвентарь и хоз. принадлежности 10.09. Поставка 5д",null,null,"шт"]
["00-00001385",null,"Системный блок ММО 53788","Инвентарь и хоз. принадлежности 10.09. Поставка 5д",null,null,"шт"]
["00-00001389",null,"Системный блок ММО 54038 сервер","Инвентарь и хоз. принадлежности 10.09. Поставка 5д",null,null,"шт"]
["00-00016283","054_Supermicro","Системный блок, 2U","Покупные полуфабр. и комплект.10.02. Поставка 30дн","SC825TQ-R740LPB",518000054003,"шт","комплектующие изделия АСУТП"]
["00-00015553","300_Отечественные","Ситечки одноразовые (Карфит)","Спецоснастка и спецодежда 10.10. Поставка 14дн.",null,830001300031,"шт","Окраска"]
["00-00015554","300_Отечественные","Сито нерж.","Спецоснастка и спецодежда 10.10. Поставка 14дн.",null,830001300032,"шт","Окраска"]
["00-00017694",null,"Скамья гардеробная 1000х350х450","Инвентарь и хоз. принадлежности 10.09. Поставка 5д",null,null,"шт"]
["00-00023214",null,"Скважина №15 март","РАБОТЫ (по Реализации)",null,null,"шт"]
["00-00023215",null,"Скважина №42 март","РАБОТЫ (по Реализации)",null,null,"шт"]
["00-00023216",null,"Скважина №90 март","РАБОТЫ (по Реализации)",null,null,"шт"]
["00-00015263","012_Rittal","Складная ручка","Покупные полуфабр. и комплект.10.02. Поставка 42дн","5001.060",501001012035,"шт","комплектующие для ПС"]
["00-00000166",null,"Скоба 10","Строительные материалы 10.08. Поставка 14дн.",null,null,"шт"]
["00-00021588","000_Импортные","Скоба №53 10мм для степлера (RAPID)","Покупные полуфабр. и комплект.10.02. Поставка 5дн",null,560006000004,"шт"]
["00-00022793","300_Отечественные","Скоба №53 14мм для мебельного  степлера 1000 шт.","Прочие материалы 10.06. Поставка 3дн.",null,null,"упак"]
["00-00022906","300_Отечественные","Скоба №53 6 мм для мебельного  степлера 1000 шт.","Покупные полуфабр. и комплект.10.02. Поставка 5дн",null,560006300011,"упак"]
["00-00016603","300_Отечественные","Скоба U-образная 1 1/2\"","Покупные полуфабр. и комплект.10.02. Поставка 5дн",null,560006300005,"шт"]
["00-00022675","000_Импортные","Скоба U-образная ETR 70-82 (М10, 94х115мм, Fischer)","Покупные полуфабр. и комплект.10.02. Поставка 5дн",24425,560006000005,"шт"]
["00-00014937","300_Отечественные","Скоба U-образный болт оцин. 3/4\" М6 (Q30х60х30 мм)","Покупные полуфабр. и комплект.10.02. Поставка 5дн",null,560006300003,"шт"]
["00-00023169","151_TDM Electric","Скоба металлическая однолапковая с внутр. d 38-40 мм TDM","Покупные полуфабр. и комплект.10.02. Поставка 20дн","SQ0409-0009",515012151001,"шт"]
["00-00023170","151_TDM Electric","Скоба металлическая однолапковая с внутр. d 48-50 мм TDM","Покупные полуфабр. и комплект.10.02. Поставка 20дн","SQ0409-0010",515012151002,"шт"]
["00-00017278","012_Rittal","Скоба монтажная, для индивидуального монтажа шин, плоская","Покупные полуфабр. и комплект.10.02. Поставка 42дн","2365.000",501004012033,"шт"]
["00-00017279","012_Rittal","Скоба монтажная, для индивидуального монтажа шин, плоская (2366.000)","Покупные полуфабр. и комплект.10.02. Поставка 42дн","2366.000",501004012034,"шт"]
["00-00018241","300_Отечественные","Скоба оцинкованная К1157цУТ1,5","Покупные полуфабр. и комплект.10.02. Поставка 7дн",null,520002300001,"шт","Предназначена для крепления кабельных стоек приваркой к закладным деталям или пристрелкой"]
["00-00023182","000_Импортные","Скоба оцинкованная с одним отверстием D25 мм, 5 шт.","Покупные полуфабр. и комплект.10.02. Поставка 5дн",null,560006000008,"шт"]
["00-00023181","000_Импортные","Скоба оцинкованная с одним отверстием D35 мм, 5 шт.","Покупные полуфабр. и комплект.10.02. Поставка 5дн",null,560006000007,"шт"]
["00-00022189","300_Отечественные","Скоба такелажная г/п 1,5т (прямая с гайкой) тип 2150","Спецоснастка и спецодежда 10.10. Поставка 5дн.",null,577001300042,"шт"]
["00-00022519","300_Отечественные","Скобка контактная д/заземления","Покупные полуфабр. и комплект.10.02. Поставка 5дн","120902-00030",517005300010,"шт"]
["00-00015992",null,"Скобы №10 \"Staff\" 1000 шт.","Прочие материалы 10.06. Поставка 5дн.",null,null,"шт"]
["00-00016385","000_Импортные","Скобы №23/17 Brauberg 1000 шт., до 120 листов","Прочие материалы 10.06. Поставка 5дн.",221164,null,"шт"]
["00-00016930",null,"Скобы для степлера BRAUBERG №23/13 1000шт., до 80 листов","Прочие материалы 10.06. Поставка 5дн.",220951,null,"шт"]
["00-00016931",null,"Скобы для степлера ERICH KRAUSE №10 1000шт., медное покрытие, 7139","Прочие материалы 10.06. Поставка 5дн.",223104,null,"шт"]
["00-00000078",null,"Скобы к степплеру 24/6","Прочие материалы 10.06. Поставка 5дн.",108532,null,"упак"]
["00-00000103",null,"Скобы к степплеру 26/6","Прочие материалы 10.06. Поставка 5дн.",256097,null,"упак"]
["00-00022886","000_Импортные","Скобы тонкие 2000 шт. для степлера (0,75х11.3х4 мм; 53/4 ) Novus 042-0354","Покупные полуфабр. и комплект.10.02. Поставка 5дн","042-0354",560006000006,"шт"]
["00-00018161",null,"Скоросшиватель \"Дело\", СПЕЙС карт. мел. 300 г/м2, белый","Прочие материалы 10.06. Поставка 5дн.",345,null,"шт"]
["00-00015681",null,"Скоросшиватель картонный 380 г/м2 inФОРМАТ мелованный","Прочие материалы 10.06. Поставка 5дн.",null,null,"шт"]
["00-00015996",null,"Скоросшиватель пластиковый \"Berlingo\" желтый","Прочие материалы 10.06. Поставка 5дн.",4105,null,"шт"]
["00-00016878","000_Импортные","Скоросшиватель пластиковый BRAUBERG голубой","Прочие материалы 10.06. Поставка 5дн.",220386,null,"шт"]
["00-00018162",null,"Скоросшиватель пластиковый BRAUBERG зеленый","Прочие материалы 10.06. Поставка 5дн.",220414,null,"шт"]
["00-00018163",null,"Скоросшиватель пластиковый BRAUBERG серый","Прочие материалы 10.06. Поставка 5дн.",220387,null,"шт"]
["00-00016879","000_Импортные","Скоросшиватель пластиковый BRAUBERG синий","Прочие материалы 10.06. Поставка 5дн.",220385,null,"шт"]
["00-00016009","000_Импортные","Скотч 19*33 м \"Brauberg\"","Прочие материалы 10.06. Поставка 5дн.",null,null,"шт"]
["00-00016007","000_Импортные","Скотч 48*66 м BRAUBERG прозрачный 45 мкм","Прочие материалы 10.06. Поставка 5дн.",null,null,"шт"]
["00-00016011","000_Импортные","Скотч 50*10 м UNIBOB основа-полипропилен","Прочие материалы 10.06. Поставка 5дн.",null,null,"шт"]
["00-00016512","000_Импортные","Скотч AL CLAD","Покупные полуфабр. и комплект.10.02. Поставка 42дн",null,501009000001,"упак"]
["00-00015262","300_Отечественные","Скотч белый цвет (RAL 9003)","Материал 10.01. Поставка 14дн.",null,901002300015,"шт"]
["00-00013552","027_3М","Скотч двусторонний 3М 8мм","Материал 10.01. Поставка 14дн.",null,953001027001,"м"]
["00-00013674","300_Отечественные","Скотч двухсторонний 48мм","Материал 10.01. Поставка 14дн.",null,901002300016,"м","сырье и материалы для ПС"]
["00-00015261","300_Отечественные","Скотч жёлтый цвет (RAL 1023)","Материал 10.01. Поставка 14дн.",null,901002300010,"шт","сырье и материалы для ПС"]
["00-00015260","300_Отечественные","Скотч зелёный цвет (RAL 6029)","Материал 10.01. Поставка 14дн.",null,901002300011,"шт","сырье и материалы для ПС"]
["00-00015259","300_Отечественные","Скотч коричневый цвет (RAL 8004)","Материал 10.01. Поставка 14дн.",null,901002300012,"шт","сырье и материалы для ПС"]
["00-00015258","300_Отечественные","Скотч красный цвет (RAL 3020)","Материал 10.01. Поставка 14дн.",null,901002300013,"шт","сырье и материалы для ПС"]
["00-00005326",null,"скотч малый (комплект 4 шт)","Прочие материалы 10.06. Поставка 5дн.",null,null,"шт"]
["00-00000149",null,"скотч малый 50 м","Строительные материалы 10.08. Поставка 14дн.",null,null,"шт"]
["00-00015555","300_Отечественные","Скотч малярный","Материал 10.01. Поставка 14дн.",null,953001300008,"рул","Окраска"]
["00-00016020",null,"Скотч малярный 25*50 м UNIBOB","Прочие материалы 10.06. Поставка 5дн.",5099,null,"шт"]
["00-00016022",null,"Скотч малярный 48*50 м UNIBOB","Прочие материалы 10.06. Поставка 5дн.",null,null,"шт"]
["00-00013677","300_Отечественные","Скотч малярный 48мм","Материал 10.01. Поставка 14дн.",null,953001300001,"рул","сырье и материалы для ПС"]
["00-00015441","300_Отечественные","Скотч металлизированный","Материал 10.01. Поставка 14дн.",null,901002300014,"пог. м","сырье и материалы для ПС"]
["00-00013678","300_Отечественные","Скотч прозрачный 48мм","Материал 10.01. Поставка 14дн.",null,901002300017,"шт","сырье и материалы для ПС"]
["00-00015257","300_Отечественные","Скотч синий цвет (RAL 5005)","Материал 10.01. Поставка 14дн.",null,901002300018,"шт","сырье и материалы для ПС"]
["00-00001675",null,"Скрепки 25мм (100шт/уп)","Прочие материалы 10.06. Поставка 5дн.",null,null,"упак"]
["00-00000077",null,"Скрепки 28мм ATTACHE 100шт/уп","Прочие материалы 10.06. Поставка 5дн.",48915,null,"упак"]
["00-00015998","000_Импортные","Скрепки 32 мм \"Berlingo\" 100 шт, треугольные, никел.","Прочие материалы 10.06. Поставка 5дн.",3210,null,"шт"]
["00-00015997","000_Импортные","Скрепки 50 мм \"Attache\" 50 шт, гофрированные","Прочие материалы 10.06. Поставка 5дн.",null,null,"шт"]
["00-00016932","300_Отечественные","Скрепки STAFF эконом, 28 мм, оцинкованные, 100шт. в карт. коробке, РОССИЯ","Прочие материалы 10.06. Поставка 5дн.",224799,null,"шт"]
["00-00017079",null,"Скрепки Комус металлические никелированные 28 мм (100 штук в упаковке)","Прочие материалы 10.06. Поставка 5дн.",161985,null,"упак"]
["00-00017090",null,"Скрепочница магнитная Комус 200107 пластиковая с вращающимся колесиком","Прочие материалы 10.06. Поставка 5дн.",258957,null,"шт"]
["00-00022876",null,"СКРУВ грлнд,48 свтд для","Инвентарь и хоз. принадлежности 10.09. Поставка14д",null,null,"шт"]
["00-00005946",null,"Сливки campina порционные  10% 10г","Прочие материалы 10.06. Поставка 3дн.",null,null,"упак"]
["00-00001251",null,"Сливки campina порционные стерилизованные 10% 10г","Прочие материалы 10.06. Поставка 3дн.",null,null,"упак"]
["00-00018400","300_Отечественные","Сливки Parmalat стерил. 11% 0,5 л. т/пак.","Прочие материалы 10.06. Поставка 3дн.",647526,null,"шт"]
["00-00000539",null,"Сливки Домик в деревне 10% 480гр","Прочие материалы 10.06. Поставка 3дн.",117539,null,"упак"]
["00-00000043",null,"Сливки Домик в деревне порционные 10 шт/уп","Прочие материалы 10.06. Поставка 3дн.",117539,null,"упак"]
["00-00005932",null,"Сливки порционные Простоквашино 10% 20г","Прочие материалы 10.06. Поставка 3дн.",null,null,"упак"]
["00-00000447",null,"Сливки Простоквашино 10% 20г","Прочие материалы 10.06. Поставка 3дн.",333709,null,"упак"]
["00-00003882",null,"Сливки сухие 200гр","Прочие материалы 10.06. Поставка 3дн.",333709,null,"шт"]
["00-00005953",null,"Сливки ультрапастеризованные 350 гр","Прочие материалы 10.06. Поставка 3дн.",null,null,"шт"]
["00-00021212","000_Импортные","Смазка mobil ХНР","Материал 10.01. Поставка 5дн.",null,951001000005,"шт"]
["00-00021344","000_Импортные","Смазка WD-40  420 мл.","Материал 10.01. Поставка 5дн.",null,951001000006,"шт"]
["00-00019966","604_Metabo","Смазка для буров 100 мл (Metabo)","Материал 10.01. Поставка 5дн.",null,923001604001,"шт"]
["00-00020732","000_Импортные","Смазка Литол-24","ГСМ 10.03. Поставка 3дн.",null,951001300020,"кг"]
["00-00019158","300_Отечественные","Смазка Литол-24 360гр.","ГСМ 10.03. Поставка 3дн.",null,951001300003,"шт"]
["00-00021211","709_OILRIGHT","Смазка Литол-24 800г (OIL RIGHT)","ГСМ 10.03. Поставка 3дн.",null,951001709002,"шт"]
["00-00019933","300_Отечественные","Смазка Литол-24 850 гр.","ГСМ 10.03. Поставка 3дн.",null,951001300005,"шт"]
["00-00013119","030_BST","Смазка, 30г.","Покупные полуфабр. и комплект.10.02. Поставка 30дн",null,515006030004,"шт","Кабельные вводы"]
["00000005",null,"Смартфон iPhone 4 8 Gb Белый","Инвентарь и хоз. принадлежности 10.09. Поставка 5д",null,null,"шт"]
["00-00015556","300_Отечественные","Сменное сопло H827","Спецоснастка и спецодежда 10.10. Поставка 14дн.",null,830001300035,"шт","Окраска"]
["00-00013553","012_Rittal","Сменные фильтр.прокладки","Покупные полуфабр. и комплект.10.02. Поставка 42дн","3171.100",501006012007,"шт"]
["00-00022765",null,"Смеситель ORTA KONNER HB/RHIN однорыч.(кухня) 050/150","Строительные материалы 10.08. Поставка 14дн.",null,null,"шт"]
["00-00008435",null,"Смеситель кух 1рчг РИНГШЕР","Инвентарь и хоз. принадлежности 10.09. Поставка 5д",null,null,"шт"]
["00-00023633",null,"Смесь орехов и сухофруктов NUTBERRY 220г","Прочие материалы 10.06. Поставка 3дн.",640529,null,"упак"]
["00-00023634",null,"Смесь орехов и сухофруктов ЕМ Микс Айкью 40г","Прочие материалы 10.06. Поставка 3дн.",406346,null,"шт"]
["00-00000525",null,"Смесь орехов и сухофруктов Инжир 200гр.","Прочие материалы 10.06. Поставка 3дн.",133528,null,"шт"]
["00-00023635",null,"Смесь орехов и сухофруктов Коктейль сладкий орехи-изюм 250 гр. Твердый знак","Прочие материалы 10.06. Поставка 3дн.",403265,null,"шт"]
["00-00015718","300_Отечественные","Смесь пропана и бутана техническая","ГСМ 10.03. Поставка 3дн.",null,null,"кг"]
["00-00004476",null,"Смесь цветная для заделки  швов","Инвентарь и хоз. принадлежности 10.09. Поставка14д",null,null,"шт"]
["00-00005269",null,"Снеки","Прочие материалы 10.06. Поставка 3дн.",269460,null,"шт"]
["00-00013554","012_Rittal","С-образные профильные шины 30/15 (1 уп.=6шт.)","Покупные полуфабр. и комплект.10.02. Поставка 42дн","4943.000",501003012011,"шт"]
["00-00018237","038_KENTATSU","Согласователь работы кондиционеров CPK-ДM","Покупные полуфабр. и комплект.10.02. Поставка 21дн",null,543003038012,"шт","Кондиционер"]
["00-00018932","300_Отечественные","Соединение \"металлорукав-короб\" СМК15-G3/4 У3","Покупные полуфабр. и комплект.10.02. Поставка 20дн",null,515012300005,"шт"]
["00-00018923","300_Отечественные","Соединение \"металлорукав-прибор\" СМП15-G3/4 У1","Покупные полуфабр. и комплект.10.02. Поставка 20дн",null,515012300003,"шт"]
["00-00015256","300_Отечественные","Соединение навёртное НСН 14.000 СБ","Материал 10.01. Поставка 20дн.",null,910010300014,"шт","комплектующие для ПС"]
["00-00019808","000_Импортные","Соединение прямое КК130S-04F","Материал 10.01. Поставка 20дн.",null,910010000004,"шт","Цех, окраска, система пневматическая"]
["00-00019226","000_Импортные","Соединение прямое КК130S-09В","Материал 10.01. Поставка 20дн.",null,910010000003,"шт","Цех, окраска, система пневматическая"]
["00-00019224","000_Импортные","Соединение прямое КК130Р-09В","Материал 10.01. Поставка 20дн.",null,910010000002,"шт","Цех, окраска, система пневматическая"]
["00-00020671",null,"Соединение разборное ПП 25*3/4 НР","Строительные материалы 10.08. Поставка 14дн.",null,null,"шт"]
["00-00023963","603_WALMEC","Соединение универсальное быстросъемное Х 300U (муфта), тип \"ёлочка\" для шлангов диам. 8 мм","Материал 10.01. Поставка 14дн.","10222U",910010603001,"шт"]
["00-00018297","115_CAST","Соединения приварные W прямые (206909.3)","Покупные полуфабр. и комплект.10.02. Поставка 30дн","206909.3",551004115002,"шт"]
["00-00018296","115_CAST","Соединения приварные W прямые (216906.3)","Покупные полуфабр. и комплект.10.02. Поставка 30дн","216906.3",551004115001,"шт"]
["00-00023913","011_Phoenix Contact","Соединитель C-SCFI 1,5/2,8х0,8 красный","Покупные полуфабр. и комплект.10.02. Поставка 21дн",3240049,515001011063,"шт"]
["00-00023914","011_Phoenix Contact","Соединитель C-SCFI 2,5/6,3х0,8 синий","Покупные полуфабр. и комплект.10.02. Поставка 21дн",3240055,515001011064,"шт"]
["00-00023915","011_Phoenix Contact","Соединитель C-SCFI 6/6,3х0,8 желтый","Покупные полуфабр. и комплект.10.02. Поставка 21дн",3240056,515001011065,"шт"]
["00-00020609","012_Rittal","Соединитель горизонтальный стягивающий","Покупные полуфабр. и комплект.10.02. Поставка 5дн","8800.400",501004012044,"шт"]
["00-00019652","000_Импортные","Соединитель сегментов полевой шины TankBus","Покупные полуфабр. и комплект.10.02. Поставка 31дн",null,517005000001,"шт"]
["00-00016373","011_Phoenix Contact","Соединитель стыковой C-JCI 1,5 полностью изолирован,  0,5 - 1,5 мм², красный","Покупные полуфабр. и комплект.10.02. Поставка 21дн",3240061,515003011001,"шт"]
["00-00016375","011_Phoenix Contact","Соединитель стыковой C-JCI 2,5 полностью изолирован,  1,5 - 2,5 мм², синий","Покупные полуфабр. и комплект.10.02. Поставка 21дн",3240062,515003011002,"шт"]
["00-00022731","024_Siemens","Соединитель шинный SIMATIC DP для подключения к сетям PROFIBUS","Покупные полуфабр. и комплект.10.02. Поставка 30дн","6ES7972-0BB52-0XA0",516000024001,"шт"]
["00-00015200","012_Rittal","Соединитель шкафов 1-компонентный","Покупные полуфабр. и комплект.10.02. Поставка 42дн","8800.500",501004012804,"шт"]
["00-00013952","011_Phoenix Contact","Соединитель, устанавливаемый на DIN-рейку  для разветвления цепей питания (один на два модуля)","Покупные полуфабр. и комплект.10.02. Поставка 30дн",2869728,510001011002,"шт","комплектующие изделия АСУТП"]
["00-00013951","011_Phoenix Contact","Соединитель, устанавливаемый на DIN-рейку  для разветвления цепей питания (по два на каждый ИП)","Покупные полуфабр. и комплект.10.02. Поставка 30дн",2709561,510001011001,"шт","комплектующие изделия АСУТП"]
["00-00020603","300_Отечественные","СОЖ Ставрол-100 марка 2","Материал 10.01. Поставка 5дн.",null,923002300001,"л (дм3)"]
["00-00018741",null,"Соль 3 помол","Инвентарь и хоз. принадлежности 10.09. Поставка14д",null,null,"кг","для посыпки дорог при гололеде"]
["00-00022404",null,"Соль от накипи","Инвентарь и хоз. принадлежности 10.09. Поставка14д",null,null,"шт"]
["00-00003880",null,"Соль Экстра","Прочие материалы 10.06. Поставка 3дн.",133528,null,"шт"]
["00-00020604","300_Отечественные","Сольв ЭП канистра","Материал 10.01. Поставка 5дн.",null,930003300012,"кг","Растворитель СОЛЬВ-ЭП предназначен для разбавления эпоксидных лакокрасочных материалов"]
["00-00015557","300_Отечественные","СОЛЬВ_УР (Бочка (100л) по 80кг)","Материал 10.01. Поставка 14дн.",null,930003300004,"кг","Окраска"]
["00-00015558","300_Отечественные","СОЛЬВ-ЭП (Бочка (100л) по 80кг)","Материал 10.01. Поставка 14дн.",null,930003300005,"кг","Окраска"]
["00-00023304","300_Отечественные","Сопло d1.1мм для плазмотрона Р-80","Спецоснастка и спецодежда 10.10. Поставка 5дн.",null,820001300005,"шт"]
["00-00015559","300_Отечественные","Сопло Вентури ZITREK карбид бора KVBC","Спецоснастка и спецодежда 10.10. Поставка 14дн.",null,830001300036,"шт","Окраска"]
["00-00021612","631_Abicor Binzel","Сопло газовое коническое D14,0/22,0/67 Binzel","Спецоснастка и спецодежда 10.10. Поставка 5дн.",null,820001631003,"шт"]
["00-00018249","610_DeVILBISS","Сопло к краскораспылителю 1,8 мм PRIPRO-210-18-К","Спецоснастка и спецодежда 10.10. Поставка 14дн.",null,830001610003,"шт","Окраска"]
["00-00015560","300_Отечественные","Соплодержатель ZITREK NHP-25","Спецоснастка и спецодежда 10.10. Поставка 14дн.",null,830001300037,"шт","Окраска"]
["00-00022647",null,"Сопровождение испытаний опытного образца Продукции","РАБОТЫ (по Акту)",null,null,"шт"]
["00-00023313",null,"Сопровождение согласования Заказчиком проектной документации разделов АСТУЭ (верхний уровень)","УСЛУГИ (по Акту)",null,null,"шт"]
["00-00023314",null,"Сопровождение согласования Заказчиком проектной документации разделов АСТУЭ (верхний уровень) в ФАУ","УСЛУГИ (по Акту)",null,null,"шт"]
["00-00023312",null,"Сопровождение согласования проектной документации Заказчиком разделов АСТУЭ (верхний уровень)","УСЛУГИ (по Акту)",null,null,"шт"]
["00-00022398","300_Отечественные","Сопротивление согласующее для RS-485 120 Ом","Покупные полуфабр. и комплект.10.02. Поставка 5дн",null,523002300044,"шт"]
["00-00013596","328_Неотехника","Сосуд разделительный СР-10-Б-01","Покупные полуфабр. и комплект.10.02. Поставка 50дн",null,547002328001,"шт","комплектующие для ПС"]
["00-00013595","328_Неотехника","Сосуд разделительный СР-25-Б-01","Покупные полуфабр. и комплект.10.02. Поставка 50дн",null,547002328002,"шт","комплектующие для ПС"]
["00-00013319","300_Отечественные","Соудал Клей полиуретановый с трубочкой 750 мл","Материал 10.01. Поставка 21дн.",null,918001300002,"шт","Герметик"]
["00-00020027","301_DKC","Спейсер М5хрезьба8xL15 мм, шестигран.8мм, оцинк.","Покупные полуфабр. и комплект.10.02. Поставка 5дн","QSP0155",501004301901,"шт"]
["00-00020028","301_DKC","Спейсер М5хрезьба8xL50 мм, шестигран.8мм, оцинк.","Покупные полуфабр. и комплект.10.02. Поставка 5дн","QSP0505",501004301902,"шт"]
["00-00013693","301_DKC","Спейсер М5хрезьба8xL80 мм, шестигран.8мм, оцинк.","Покупные полуфабр. и комплект.10.02. Поставка 42дн","QSP0805",501004301900,"шт","комплектующие изделия АСУТП"]
["00-00018780","058_Weidmuller","Специальный маркировочный фломастер WEIDMULLER  0,1 мм","Покупные полуфабр. и комплект.10.02. Поставка 21дн",508401694,521007058001,"шт"]
["00-00020003",null,"Спикерфон Plantronics Calisto P610-M - USB","Инвентарь и хоз. принадлежности 10.09. Поставка 5д",null,null,"шт"]
["00-00021179",null,"Спикерфон Plantronics Calisto P610M /USB","Инвентарь и хоз. принадлежности 10.09. Поставка 5д",null,null,"шт"]
["00-00021180",null,"Спикерфон Plantronics Calisto P620M /USB /Bluetooth","Инвентарь и хоз. принадлежности 10.09. Поставка 5д",null,null,"шт"]
["00-00018868","302_IEK","Спираль монтажная СМ-06-04","Покупные полуфабр. и комплект.10.02. Поставка 42дн","USWB-D06-10",501009302001,"м"]
["00-00007904",null,"Спиральный витой жгут для кабеля, внутренний диаметр 15 мм","Инвентарь и хоз. принадлежности 10.09. Поставка 5д",null,null,"шт"]
["00-00007905",null,"Спиральный витой жгут для кабеля, внутренний диаметр 20 мм","Инвентарь и хоз. принадлежности 10.09. Поставка 5д",null,null,"шт"]
["00-00021043","300_Отечественные","Спирт","Материал 10.01. Поставка 5дн.",null,930003300014,"лист"]
["00-00019267","300_Отечественные","Спирт изопропиловый 1 л","Материал 10.01. Поставка 14дн.",null,930003300011,"шт"]
["00-00000266",null,"спица 8","Строительные материалы 10.08. Поставка 14дн.",null,null,"шт"]
["00-00015955","355_НПО \"ПасКом\"","Сплайс-касета КУ-01 пластиковая до 32 сварок","Покупные полуфабр. и комплект.10.02. Поставка 31дн",null,517005355006,"шт"]
["00-00000441",null,"Спрей \"Архыз\" 50 мл(24)","Прочие материалы 10.06. Поставка 3дн.",null,null,"упак"]
["00-00019994","000_Импортные","Спрей антипригарный TBI 400 мл. без силикона","Материал 10.01. Поставка 5дн.",null,920002000002,"шт"]
["00-00020561","000_Импортные","Спрей для офисной доски BRAUBERG 250мл","Прочие материалы 10.06. Поставка 3дн.",510119,null,"шт"]
["00-00000445",null,"Средство д/мытья пола Пронто д/деревянных полов","Прочие материалы 10.06. Поставка 5дн.",13500,null,"шт"]
["00-00000435",null,"Средство д/мытья посуды Fairy нежные ручки 500 мл","Инвентарь и хоз. принадлежности 10.09. Поставка14д",85176,null,"шт"]
["00-00000096",null,"Средство д/мытя посуды FAIRY","Инвентарь и хоз. принадлежности 10.09. Поставка14д",null,null,"шт"]
["00-00000487",null,"Средство д/обуви KIWI губка","Инвентарь и хоз. принадлежности 10.09. Поставка14д",85176,null,"шт"]
["00-00001893",null,"Средство для мытья пола HELP","Инвентарь и хоз. принадлежности 10.09. Поставка14д",132665,null,"шт"]
["00-00008862",null,"Средство для сантехники 3 л","Инвентарь и хоз. принадлежности 10.09. Поставка14д",null,null,"шт"]
["00-00005968",null,"Средство для сантехники Доместос 1000 мл","Инвентарь и хоз. принадлежности 10.09. Поставка14д",null,null,"шт"]
["00-00004136",null,"Средство для сантехники Доместос 500 мл","Инвентарь и хоз. принадлежности 10.09. Поставка14д",null,null,"шт"]
["00-00017562",null,"Средство для сантехники Метеор Спрей 500мл Bagi","Инвентарь и хоз. принадлежности 10.09. Поставка14д",449728,null,"шт"]
["00-00004140",null,"Средство для сантехники Силит 450 мл","Инвентарь и хоз. принадлежности 10.09. Поставка14д",null,null,"шт"]
["00-00017563",null,"Средство для стекол Bagi КЛИНЕР 3л","Инвентарь и хоз. принадлежности 10.09. Поставка14д",563250,null,"шт"]
["00-00016881","300_Отечественные","Средство для уборки туалета DUCK GEL (Дак гель) 750мл, \"Лимон\", утенок, ш/к 71454","Инвентарь и хоз. принадлежности 10.09. Поставка14д",600199,null,"шт"]
["00-00022403",null,"Средство для чистки гидросистемы","Инвентарь и хоз. принадлежности 10.09. Поставка14д",null,null,"шт"]
["00-00016089",null,"Средство моющее \"Крот\" для труб 1 л.","Инвентарь и хоз. принадлежности 10.09. Поставка14д",null,null,"шт"]
["00-00021358",null,"Средство моющее «Прогресс» 5л","Инвентарь и хоз. принадлежности 10.09. Поставка 5д",null,null,"шт"]
["00-00016084",null,"Средство моющее д/посуды \"Капля\" 500 мл.","Инвентарь и хоз. принадлежности 10.09. Поставка14д",null,null,"шт"]
["00-00020605",null,"Средство моющее д/стекол Стеклосил","Инвентарь и хоз. принадлежности 10.09. Поставка 5д",null,null,"шт"]
["00-00003497",null,"Средство Чистый Дом Универсальный гель от садов","Прочие материалы 10.06. Поставка 5дн.",13500,null,"шт"]
["00-00016080",null,"Средство чистящее \"Санокс-гель\"","Инвентарь и хоз. принадлежности 10.09. Поставка14д",null,null,"шт"]
["00-00023735","082_Henkel","Средство чистящее Makroflex Premium Cleaner 500мл","Материал 10.01. Поставка 7дн.",null,918001082006,"шт"]
["00-00015839",null,"СТ 9038325-0241 Швеллер L=2034 110х26х2,5","Покупные полуфабр. и комплект.10.02. Поставка 30дн",null,"СТ 9038325-0241","шт"]
["00-00013669","300_Отечественные","Ст3; Лист х/к 0,8х1250х2500","Материал 10.01. Поставка 7дн.",null,910006300004,"т","сырье и материалы для ПС"]
["00-00015427","300_Отечественные","Ст3; Лист х/к; 2,5х1250х2500","Материал 10.01. Поставка 7дн.",null,910006300005,"кг","сырье и материалы для ПС"]
["00-00015428","300_Отечественные","Ст3; Лист х/к; 2х1250х2500","Материал 10.01. Поставка 7дн.",null,910006300006,"т","сырье и материалы для ПС"]
["00-00015442","300_Отечественные","Ст3; Лист; 4х1500х6000","Материал 10.01. Поставка 7дн.",null,910006300009,"т","сырье и материалы для ПС"]
["00-00015420","300_Отечественные","Ст3; Лист; 8х1250х2500","Материал 10.01. Поставка 7дн.",null,910006300010,"шт","сырье и материалы для ПС"]
["00-00015444","300_Отечественные","Ст3; Прут; ф10х6000","Материал 10.01. Поставка 5дн.",null,910000300005,"пог. м","сырье и материалы для ПС"]
["00-00015429","300_Отечественные","Ст3; Прут; ф6х6000","Материал 10.01. Поставка 5дн.",null,910000300006,"пог. м","сырье и материалы для ПС"]
["00-00015445","300_Отечественные","Ст3; Труба профильная; 1,5х15х15х6000","Материал 10.01. Поставка 7дн.",null,910003300001,"пог. м","сырье и материалы для ПС"]
["00-00015425","300_Отечественные","Ст3; Труба профильная; 2х30х30х6000","Материал 10.01. Поставка 7дн.",null,910003300002,"пог. м","сырье и материалы для ПС"]
["00-00015446","300_Отечественные","Ст3; Труба профильная; 2х40х25х6000","Материал 10.01. Поставка 7дн.",null,910003300003,"т","сырье и материалы для ПС"]
["00-00015424","300_Отечественные","Ст3; Труба профильная; 2х50х50х6000","Материал 10.01. Поставка 7дн.",null,910003300004,"пог. м","сырье и материалы для ПС"]
["00-00015423","300_Отечественные","Ст3; Труба профильная; 4х80х80х12000","Материал 10.01. Поставка 7дн.",null,910003300005,"пог. м","сырье и материалы для ПС"]
["00-00015448","300_Отечественные","Ст3; Уголок; 4х40х40х6000","Материал 10.01. Поставка 7дн.",null,910002300002,"м","сырье и материалы для ПС"]
["00-00015449","300_Отечественные","Ст3; Уголок; 4х50х50х6000","Материал 10.01. Поставка 7дн.",null,910002300003,"пог. м","сырье и материалы для ПС"]
["00-00015450","300_Отечественные","Ст3; Швеллер 6,5; 6000","Материал 10.01. Поставка 7дн.",null,910001300001,"пог. м","сырье и материалы для ПС"]
["00-00015430","300_Отечественные","Ст3; Шпилька М6; 1000","Покупные полуфабр. и комплект.10.02. Поставка 5дн",null,560008300001,"шт","сырье и материалы для ПС"]
["00-00015703","300_Отечественные","Стабилизатор напряжения СДП-1/1-2-220-Т 2кВА","Покупные полуфабр. и комплект.10.02. Поставка 21дн","СДП-1/1-2-220-Т 2кВА",540003300001,"шт"]
["00-00016028","302_IEK","Стабилизатор напряжения СНИ 1/220 15,0 кВа 1ф ИЭК IVS 10-1-15000","Покупные полуфабр. и комплект.10.02. Поставка 21дн",null,540003302001,"шт","Для Службы Главного инженера"]
["00-00008409",null,"Стакан д/виски 23d ДАРРОКА","Инвентарь и хоз. принадлежности 10.09. Поставка14д",null,null,"шт"]
["00-00005251",null,"Стакан одноразовый","Инвентарь и хоз. принадлежности 10.09. Поставка14д",null,null,"упак"]
["00-00001360",null,"Стакан стеклянный 280мл","Инвентарь и хоз. принадлежности 10.09. Поставка14д",null,null,"шт"]
["00-00008399",null,"Стаканы 40 d прозрачные ГУДИС","Инвентарь и хоз. принадлежности 10.09. Поставка14д",null,null,"шт"]
["00-00017950","103_GE-IP (GE Fanuc)","Стандартный драйвер Modbus Ethernet","Покупные полуфабр. и комплект.10.02. Поставка 14дн","Driver MBE",514000103003,"шт"]
["00-00021236","619_Hitachi","Станок вертикально-сверлильный B16RM (Hitachi)","Спецоснастка и спецодежда 10.10. Поставка 5дн.",null,804001619001,"шт"]
["00-00022195","300_Отечественные","Станок для заточки сверел Калибр Мастер ЭЗС-200С","Спецоснастка и спецодежда 10.10. Поставка 14дн.",null,806001300006,"шт"]
["00-00020995","646_LUKEY","Станция паяльная LUKEY-853D","Спецоснастка и спецодежда 10.10. Поставка 5дн.",null,806001646001,"шт"]
["00-00020621","300_Отечественные","Стартер ГАЗ 402 9241","Запасные части 10.05. Поставка 5дн.",null,null,"шт"]
["00-00017821","300_Отечественные","СТВ 17 БК-9.6721 Корпус крышки","Покупные полуфабр. и комплект.10.02. Поставка 30дн","СТВ 17 БК-9.6721",null,"шт"]
["00-00017822","300_Отечественные","СТВ 17 БК-9.6721-01 Корпус крышки","Покупные полуфабр. и комплект.10.02. Поставка 30дн","СТВ 17 БК-9.6721-01",null,"шт"]
["00-00019367","374_Гильдия Мастеров","СТВМ .421419.025.01 Д3 Шильды БК","Покупные полуфабр. и комплект.10.02. Поставка 21дн","СТВМ .421419.025.01 Д3",521008374004,"компл"]
["00-00019368","374_Гильдия Мастеров","СТВМ .421419.025.02 Д3 Шильды БК","Покупные полуфабр. и комплект.10.02. Поставка 21дн","СТВМ .421419.025.02 Д3",521008374005,"компл"]
["00-00019369","374_Гильдия Мастеров","СТВМ .421419.025.03 Д3 Шильды БК","Покупные полуфабр. и комплект.10.02. Поставка 21дн","СТВМ .421419.025.03 Д3",521008374006,"компл"]
["00-00019370","374_Гильдия Мастеров","СТВМ .656457.025.01.03 Табличка","Покупные полуфабр. и комплект.10.02. Поставка 21дн","СТВМ .656457.025.01.03",521009374015,"компл","шкаф ЩСН"]
["00-00019371","374_Гильдия Мастеров","СТВМ .656457.025.02.03 Табличка","Покупные полуфабр. и комплект.10.02. Поставка 21дн","СТВМ .656457.025.02.03",521009374016,"компл","шкаф ЩСН"]
["00-00019372","374_Гильдия Мастеров","СТВМ .656457.025.03.03 Табличка","Покупные полуфабр. и комплект.10.02. Поставка 21дн","СТВМ .656457.025.03.03",521009374017,"компл","шкаф ЩСН"]
["00-00016634","300_Отечественные","СТВМ 01 КДМ (оцинк.) Кронштейн для дифманометра","Покупные полуфабр. и комплект.10.02. Поставка 30дн",null,null,"шт"]
["00-00016590","300_Отечественные","СТВМ 01 КДМ Кронштейн для дифманометра","Покупные полуфабр. и комплект.10.02. Поставка 30дн",null,null,"шт"]
["00-00018795","393_Радиант","СТВМ 01 Р-КИП Рейка для коробки КИП","Покупные полуфабр. и комплект.10.02. Поставка 50дн","СТВМ 01 Р-КИП",547010393001,"шт"]
["00-00018707",null,"СТВМ 01 Р-П-1000 Рейка поперечная","Покупные полуфабр. и комплект.10.02. Поставка 30дн","СТВМ 01 Р-П-1000",null,"шт","Комплектующие по кооперации"]
["00-00018705",null,"СТВМ 01 Р-П-600 Рейка поперечная","Покупные полуфабр. и комплект.10.02. Поставка 30дн","СТВМ 01 Р-П-600",null,"шт","Комплектующие по кооперации"]
["00-00018706",null,"СТВМ 01 Р-П-800 Рейка поперечная","Покупные полуфабр. и комплект.10.02. Поставка 30дн","СТВМ 01 Р-П-800",null,"шт","Комплектующие по кооперации"]
["00-00017077","300_Отечественные","СТВМ 01 Р-ТП 1200-01 Рейка для табличек прибора","Покупные полуфабр. и комплект.10.02. Поставка 30дн","СТВМ 01 Р-ТП 1200-01",null,"шт"]
["00-00018040","300_Отечественные","СТВМ 01 ЩП№511-0020 Кронштейн для датчиков Yokogawa (окр.)","Полуфабрикаты - по кооперации","СТВМ 01 ЩП№511-0020 (окр.)",null,"шт"]
["00-00020303","СКАД тех","СТВМ 0100-0099-04 Труба для установки тестера","Готовая продукция БК / без ПИД","СТВМ 0100-0099-04",null,"шт"]
["00-00023952","425_Техноком","СТВМ 0100-0103-001-01 Матрица для листогиба","Спецоснастка и спецодежда 10.10. Поставка 5дн.",null,840003425003,"шт"]
["00-00023413","425_Техноком","СТВМ 0100-0103-002 Пуансон для листогиба","Спецоснастка и спецодежда 10.10. Поставка 5дн.",null,840003425001,"шт"]
["00-00023414","425_Техноком","СТВМ 0100-0103-003 Матрица для листогиба","Спецоснастка и спецодежда 10.10. Поставка 5дн.",null,840003425002,"шт"]
["00-00020001","300_Отечественные","СТВМ 02 Р-П-1000 Рейка поперечная (окр.)","Покупные полуфабр. и комплект.10.02. Поставка 5дн",null,null,"шт"]
["00-00016632","300_Отечественные","СТВМ 02 ЩШП №004.1.1-0005 (оцинк.) Кронштейн","Покупные полуфабр. и комплект.10.02. Поставка 30дн",null,null,"шт"]
["00-00016588","300_Отечественные","СТВМ 02 ЩШП №004.1.1-0005 Кронштейн","Покупные полуфабр. и комплект.10.02. Поставка 30дн",null,null,"шт"]
["00-00019585","300_Отечественные","СТВМ 02 ЩШП№004.1.1-0410-01 Кронштейн","Покупные полуфабр. и комплект.10.02. Поставка 5дн",null,null,"шт"]
["00-00019586","СКАД тех","СТВМ 02 ЩШП№004.1.1-0410-02 Кронштейн","Покупные полуфабр. и комплект.10.02. Поставка 5дн",null,null,"шт"]
["00-00016596","300_Отечественные","СТВМ 02 ЩШП№004.1.1-0411-01 (окр.) Кронштейн","Покупные полуфабр. и комплект.10.02. Поставка 30дн",null,null,"шт"]
["00-00016598","300_Отечественные","СТВМ 02 ЩШП№004.1.1-0411-02 (окр.) Кронштейн","Покупные полуфабр. и комплект.10.02. Поставка 30дн",null,null,"шт"]
["00-00019861","300_Отечественные","СТВМ 07 СКИП–0008 Лист верхний (окр.)","Покупные полуфабр. и комплект.10.02. Поставка 30дн",null,null,"шт"]
["00-00019148","300_Отечественные","СТВМ 07 СКИП-К-0001 Планка (окр.)","Полуфабрикаты - по кооперации",null,null,"шт"]
["00-00019147","300_Отечественные","СТВМ 07 СКИП-К-0500 Кронштейн сигнализатора затопления колодца (окр.)","Полуфабрикаты - по кооперации",null,null,"шт"]
["00-00018028","300_Отечественные","СТВМ 07 ЩШП№003.1-0020 Кронштейн для датчиков Fuji (окр.)","Полуфабрикаты - по кооперации","СТВМ 07 ЩШП№003.1-0020 (окр.)",null,"шт"]
["00-00016633","300_Отечественные","СТВМ 07 ЩШП№026-0005 (оцинк.) Кронштейн","Покупные полуфабр. и комплект.10.02. Поставка 30дн",null,null,"шт"]
["00-00016589","300_Отечественные","СТВМ 07 ЩШП№026-0005 Кронштейн","Покупные полуфабр. и комплект.10.02. Поставка 30дн",null,null,"шт"]
["00-00019152","300_Отечественные","СТВМ 09 КП№010.1П-0001 Кронштейн (окр.)","Полуфабрикаты - по кооперации",null,null,"шт"]
["00-00016736","300_Отечественные","СТВМ 10 БК-2002 Сток","Покупные полуфабр. и комплект.10.02. Поставка 30дн",null,null,"шт"]
["00-00018169",null,"СТВМ 10 БК-3002 Угловой элемент","Покупные полуфабр. и комплект.10.02. Поставка 30дн","СТВМ 10 БК-3002",null,"шт","Комлектующие для БК (Кооп. Радиант)"]
["00-00020678","300_Отечественные","СТВМ 10 БК-5001 Кронштейн","Покупные полуфабр. и комплект.10.02. Поставка 30дн",null,null,"шт","Комплектующие для БК по кооперации"]
["00-00017881","СКАД тех","СТВМ 11 БК-6.1000-02 Основание","Полуфабрикаты - производство БК / без ПИД","СТВМ 11 БК-6.1000-02",null,"шт"]
["00-00019862","300_Отечественные","СТВМ 11 БК-6.1048 Транспортная заглушка","Покупные полуфабр. и комплект.10.02. Поставка 30дн",null,null,"шт"]
["00-00019863","300_Отечественные","СТВМ 11 БК-6.1048 Транспортная заглушка (окр.)","Покупные полуфабр. и комплект.10.02. Поставка 30дн",null,null,"шт"]
["00-00017883","СКАД тех","СТВМ 11 БК-6.2000 Крыша","Полуфабрикаты - производство БК / без ПИД","СТВМ 11 БК-6.2000",null,"шт"]
["00-00022623","СКАД тех","СТВМ 11 БК-6.2000-02 Крыша","Полуфабрикаты - производство БК / без ПИД","СТВМ 11 БК-6.2000-02",null,"шт"]
["00-00023116",null,"СТВМ 11 БК-6.7200-00 Контур заземления внешний (покупной)","Покупные полуфабр. и комплект.10.02. Поставка 30дн","СТВМ 11 БК-6.7200-00","СТВМ 11 БК-6.7200-00","шт"]
["00-00023512",null,"СТВМ 11 БК-6.7200-01 Контур заземления внешний (покупной)","Покупные полуфабр. и комплект.10.02. Поставка 30дн","СТВМ 11 БК-6.7200-01","СТВМ 11 БК-6.7200-01","шт"]
["00-00023514",null,"СТВМ 11 БК-6.7200-02 Контур заземления внешний (покупной)","Покупные полуфабр. и комплект.10.02. Поставка 30дн","СТВМ 11 БК-6.7200-02*","СТВМ 11 БК-6.7200-02","шт"]
["00-00021334","300_Отечественные","СТВМ 11 БК-6.7200-02 Контур заземления внешний (пф по кооперации)","Полуфабрикаты - по кооперации","СТВМ 11 БК-6.7200-02",null,"шт"]
["00-00023117",null,"СТВМ 11 БК-6.7200-03 Контур заземления внешний (покупной)","Покупные полуфабр. и комплект.10.02. Поставка 30дн","СТВМ 11 БК-6.7200-03*","СТВМ 11 БК-6.7200-03","шт"]
["00-00021335","СКАД тех","СТВМ 11 БК-6.7200-03 Контур заземления внешний (пф по кооперации)","Полуфабрикаты - по кооперации","СТВМ 11 БК-6.7200-03",null,"шт"]
["00-00023118",null,"СТВМ 11 БК-6.7200-04 Контур заземления внешний (покупной)","Покупные полуфабр. и комплект.10.02. Поставка 30дн","СТВМ 11 БК-6.7200-04","СТВМ 11 БК-6.7200-04","шт"]
["00-00023119",null,"СТВМ 11 БК-6.7200-06 Контур заземления внешний (покупной)","Покупные полуфабр. и комплект.10.02. Поставка 30дн","СТВМ 11 БК-6.7200-06","СТВМ 11 БК-6.7200-06","шт"]
["00-00023966",null,"СТВМ 12 ЩШП№1-0311 Бобышка","Покупные полуфабр. и комплект.10.02. Поставка 30дн",null,"СТВМ 12 ЩШП№1-0311","шт"]
["00-00019781","393_Радиант","СТВМ 14 БК-3.4011 Профиль угловой","Покупные полуфабр. и комплект.10.02. Поставка 30дн",null,null,"шт","Комплектующие для БК по кооперации"]
["00-00019304","393_Радиант","СТВМ 14 БК-6.3002 Панель 90x2485x3","Покупные полуфабр. и комплект.10.02. Поставка 30дн",null,null,"шт","Комплектующие для БК по кооперации"]
["00-00019305","393_Радиант","СТВМ 14 БК-6.3041 Панель 120x60x5","Покупные полуфабр. и комплект.10.02. Поставка 30дн",null,null,"шт","Комплектующие для БК по кооперации"]
["00-00019306","393_Радиант","СТВМ 14 БК-6.3041-01 Панель 336x60x5","Покупные полуфабр. и комплект.10.02. Поставка 30дн",null,null,"шт","Комплектующие для БК по кооперации"]
["00-00019849","300_Отечественные","СТВМ 16 КП№005-0004 Кронштейн","Заготовки БК",null,null,"шт"]
["00-00019850","300_Отечественные","СТВМ 16 КП№005-0004 Кронштейн (окр.)","Заготовки БК по кооперации",null,null,"шт"]
["00-00017583","300_Отечественные","СТВМ 17 БК-9.5901 Панель монтажная","Покупные полуфабр. и комплект.10.02. Поставка 30дн","СТВМ 17 БК-9.5901",null,"шт","стены"]
["00-00017584","300_Отечественные","СТВМ 17 БК-9.5901-01 Панель монтажная","Покупные полуфабр. и комплект.10.02. Поставка 30дн","СТВМ 17 БК-9.5901-01",null,"шт","стены"]
["00-00016651","300_Отечественные","СТВМ 17 БК-9.6102 Табличка рабочего положения кранов при заправке топлива ручным насосом","Покупные полуфабр. и комплект.10.02. Поставка 21дн",null,521005300008,"шт","ДГУ, Трубная обвязка"]
["00-00016653","300_Отечественные","СТВМ 17 БК-9.6103 Табличка рабочего положения кранов при заправке топлива электрическим насосом","Покупные полуфабр. и комплект.10.02. Поставка 21дн",null,521005300009,"шт","ДГУ, Трубная обвязка"]
["00-00016654","300_Отечественные","СТВМ 17 БК-9.6104 Табличка рабочего положения кранов при автоматическом режиме контроля масла","Покупные полуфабр. и комплект.10.02. Поставка 21дн",null,521005300011,"шт","ДГУ, Трубная обвязка"]
["00-00017585","300_Отечественные","СТВМ 17 БК-9.6251 Кронштейн","Покупные полуфабр. и комплект.10.02. Поставка 30дн","СТВМ 17 БК-9.6251",null,"шт","стены"]
["00-00017586","300_Отечественные","СТВМ 17 БК-9.6252 Кронштейн","Покупные полуфабр. и комплект.10.02. Поставка 30дн","СТВМ 17 БК-9.6252",null,"шт","стены"]
["00-00016612","300_Отечественные","СТВМ 17 БК-9.6401 Откос воздуховода окна","Покупные полуфабр. и комплект.10.02. Поставка 30дн",null,null,"шт"]
["00-00016613","300_Отечественные","СТВМ 17 БК-9.6411 Стойка воздуховода окна левая","Покупные полуфабр. и комплект.10.02. Поставка 30дн",null,null,"шт"]
["00-00016614","300_Отечественные","СТВМ 17 БК-9.6412 Стойка воздуховода окна правая","Покупные полуфабр. и комплект.10.02. Поставка 30дн",null,null,"шт"]
["00-00016615","300_Отечественные","СТВМ 17 БК-9.6413 Поперечина воздуховода окна","Покупные полуфабр. и комплект.10.02. Поставка 30дн",null,null,"шт"]
["00-00016617","300_Отечественные","СТВМ 17 БК-9.6421 Стойка воздуховода радиатора левая","Покупные полуфабр. и комплект.10.02. Поставка 30дн",null,null,"шт"]
["00-00016618","300_Отечественные","СТВМ 17 БК-9.6422 Стойка воздуховода радиатора правая","Покупные полуфабр. и комплект.10.02. Поставка 30дн",null,null,"шт"]
["00-00016619","300_Отечественные","СТВМ 17 БК-9.6423 Поперечина воздуховода радиатора","Покупные полуфабр. и комплект.10.02. Поставка 30дн",null,null,"шт"]
["00-00017823","300_Отечественные","СТВМ 17 БК-9.6712 Скоба","Покупные полуфабр. и комплект.10.02. Поставка 30дн","СТВМ 17 БК-9.6712",null,"шт"]
["00-00016356","300_Отечественные","СТВМ 20 ЩШП №14 КПМ Щит шкафной приборный","Покупные полуфабр. и комплект.10.02. Поставка 30дн",null,null,"шт","Тихорецк (корпус под монтаж)"]
["00-00016355","300_Отечественные","СТВМ 20 ЩШП №14 ОКР Щит шкафной приборный","Покупные полуфабр. и комплект.10.02. Поставка 30дн",null,null,"шт","Тихорецк (окраска)"]
["00-00016369","300_Отечественные","СТВМ 20 ЩШП№163.1 КПМ Щит шкафной приборный","Покупные полуфабр. и комплект.10.02. Поставка 30дн",null,null,"шт","Тихорецк (корпус под монтаж)"]
["00-00016371","300_Отечественные","СТВМ 20 ЩШП№163.1 ОКР Щит шкафной приборный","Покупные полуфабр. и комплект.10.02. Поставка 30дн",null,null,"шт","Тихорецк (окраска)"]
["00-00016370","300_Отечественные","СТВМ 20 ЩШП№163.2 КПМ Щит шкафной приборный","Покупные полуфабр. и комплект.10.02. Поставка 30дн",null,null,"шт","Тихорецк (корпус под монтаж)"]
["00-00016372","300_Отечественные","СТВМ 20 ЩШП№163.2 ОКР Щит шкафной приборный","Покупные полуфабр. и комплект.10.02. Поставка 30дн",null,null,"шт","Тихорецк (окраска)"]
["00-00016357","300_Отечественные","СТВМ 20 ЩШП№24.1 КПМ Щит шкафной приборный","Покупные полуфабр. и комплект.10.02. Поставка 30дн",null,null,"шт","Тихорецк (корпус под монтаж)"]
["00-00016358","300_Отечественные","СТВМ 20 ЩШП№24.1 ОКР Щит шкафной приборный","Покупные полуфабр. и комплект.10.02. Поставка 30дн",null,null,"шт","Тихорецк (окраска)"]
["00-00016587","300_Отечественные","СТВМ 20 ЩШП№24.1-0012 Фальш-дно","Покупные полуфабр. и комплект.10.02. Поставка 30дн",null,null,"шт"]
["00-00016360","300_Отечественные","СТВМ 20 ЩШП№24.2 КПМ Щит шкафной приборный","Покупные полуфабр. и комплект.10.02. Поставка 30дн",null,null,"шт","Тихорецк (корпус под монтаж)"]
["00-00016359","300_Отечественные","СТВМ 20 ЩШП№24.2 ОКР Щит шкафной приборный","Покупные полуфабр. и комплект.10.02. Поставка 30дн",null,null,"шт","Тихорецк (окраска)"]
["00-00016361","300_Отечественные","СТВМ 20 ЩШП№24.3 КПМ Щит шкафной приборный","Покупные полуфабр. и комплект.10.02. Поставка 30дн",null,null,"шт","Тихорецк (корпус под монтаж)"]
["00-00016362","300_Отечественные","СТВМ 20 ЩШП№24.3 ОКР Щит шкафной приборный","Покупные полуфабр. и комплект.10.02. Поставка 30дн",null,null,"шт","Тихорецк (окраска)"]
["00-00016363","300_Отечественные","СТВМ 20 ЩШП№26 КПМ Щит шкафной приборный","Покупные полуфабр. и комплект.10.02. Поставка 30дн",null,null,"шт","Тихорецк (корпус под монтаж)"]
["00-00016364","300_Отечественные","СТВМ 20 ЩШП№26 ОКР Щит шкафной приборный","Покупные полуфабр. и комплект.10.02. Поставка 30дн",null,null,"шт","Тихорецк (окраска)"]
["00-00016365","300_Отечественные","СТВМ 20 ЩШП№36.1 КПМ Щит шкафной приборный","Покупные полуфабр. и комплект.10.02. Поставка 30дн",null,null,"шт","Тихорецк (корпус под монтаж)"]
["00-00016366","300_Отечественные","СТВМ 20 ЩШП№36.1 ОКР Щит шкафной приборный","Покупные полуфабр. и комплект.10.02. Поставка 30дн",null,null,"шт","Тихорецк (окраска)"]
["00-00016367","300_Отечественные","СТВМ 20 ЩШП№36.2 КПМ Щит шкафной приборный","Покупные полуфабр. и комплект.10.02. Поставка 30дн",null,null,"шт","Тихорецк (корпус под монтаж)"]
["00-00016368","300_Отечественные","СТВМ 20 ЩШП№36.2 ОКР Щит шкафной приборный","Покупные полуфабр. и комплект.10.02. Поставка 30дн",null,null,"шт","Тихорецк (окраска)"]
["00-00016973","300_Отечественные","СТВМ 21 БК-11.3003 Панель","Покупные полуфабр. и комплект.10.02. Поставка 30дн",null,null,"шт","стены"]
["00-00016974","300_Отечественные","СТВМ 21 БК-11.3004 Панель","Покупные полуфабр. и комплект.10.02. Поставка 30дн",null,null,"шт","стены"]
["00-00018764",null,"СТВМ 21 БК-11.5001 Накладка системы выпуска","Покупные полуфабр. и комплект.10.02. Поставка 30дн","СТВМ 21 БК-11.5001",null,"шт","Комплектующие для БК по кооперации"]
["00-00018765",null,"СТВМ 21 БК-11.5002 Накладка системы выпуска","Покупные полуфабр. и комплект.10.02. Поставка 30дн","СТВМ 21 БК-11.5002",null,"шт","Комплектующие для БК по кооперации"]
["00-00018766",null,"СТВМ 21 БК-11.5003 Накладка системы выпуска","Покупные полуфабр. и комплект.10.02. Поставка 30дн","СТВМ 21 БК-11.5003",null,"шт","Комплектующие для БК по кооперации"]
["00-00018768",null,"СТВМ 21 БК-11.5004 Накладка системы выпуска","Покупные полуфабр. и комплект.10.02. Поставка 30дн","СТВМ 21 БК-11.5004",null,"шт","Комплектующие для БК по кооперации"]
["00-00018769",null,"СТВМ 21 БК-11.5005 Кожух защитный","Покупные полуфабр. и комплект.10.02. Поставка 30дн","СТВМ 21 БК-11.5005",null,"шт","Комплектующие для БК по кооперации"]
["00-00019342","393_Радиант","СТВМ 21 БК-11.5005-01 Кожух защитный","Покупные полуфабр. и комплект.10.02. Поставка 30дн",null,null,"шт","Комплектующие для БК по кооперации"]
["00-00018770",null,"СТВМ 21 БК-11.5006 Кожух защитный","Покупные полуфабр. и комплект.10.02. Поставка 30дн","СТВМ 21 БК-11.5006",null,"шт","Комплектующие для БК по кооперации"]
["00-00018771",null,"СТВМ 21 БК-11.5007 Накладка","Покупные полуфабр. и комплект.10.02. Поставка 30дн","СТВМ 21 БК-11.5007",null,"шт","Комплектующие для БК по кооперации"]
["00-00018772",null,"СТВМ 21 БК-11.5008 Крепление люка","Покупные полуфабр. и комплект.10.02. Поставка 30дн","СТВМ 21 БК-11.5008",null,"шт","Комплектующие для БК по кооперации"]
["00-00018773",null,"СТВМ 21 БК-11.5011 Кожух","Покупные полуфабр. и комплект.10.02. Поставка 30дн","СТВМ 21 БК-11.5011",null,"шт","Комплектующие для БК по кооперации"]
["00-00018826","393_Радиант","СТВМ 21 БК-11.5051 Дверца люка","Покупные полуфабр. и комплект.10.02. Поставка 30дн","СТВМ 21 БК-11.5051",null,"шт","Комплектующие для БК по кооперации"]
["00-00018774",null,"СТВМ 21 БК-11.5061 Пластина","Покупные полуфабр. и комплект.10.02. Поставка 30дн","СТВМ 21 БК-11.5061",null,"шт","Комплектующие для БК по кооперации. Пластина извещателя пожарного"]
["00-00018696",null,"СТВМ 21 БК-11.5113 Пластина","Покупные полуфабр. и комплект.10.02. Поставка 30дн","СТВМ 21 БК-11.5113",null,"шт","Комплектующие для БК по кооперации"]
["00-00018697",null,"СТВМ 21 БК-11.5114 Облицовка 294x2274","Покупные полуфабр. и комплект.10.02. Поставка 30дн","СТВМ 21 БК-11.5114",null,"шт","Комплектующие для БК по кооперации"]
["00-00018698",null,"СТВМ 21 БК-11.5115 Облицовка 330x1720","Покупные полуфабр. и комплект.10.02. Поставка 30дн","СТВМ 21 БК-11.5115",null,"шт","Комплектующие для БК по кооперации"]
["00-00018699",null,"СТВМ 21 БК-11.5116 Облицовка 450x2274","Покупные полуфабр. и комплект.10.02. Поставка 30дн","СТВМ 21 БК-11.5116",null,"шт","Комплектующие для БК по кооперации"]
["00-00018700",null,"СТВМ 21 БК-11.5121 Боковина","Покупные полуфабр. и комплект.10.02. Поставка 30дн","СТВМ 21 БК-11.5121",null,"шт","Комплектующие для БК по кооперации"]
["00-00018701",null,"СТВМ 21 БК-11.5122 Боковина","Покупные полуфабр. и комплект.10.02. Поставка 30дн","СТВМ 21 БК-11.5122",null,"шт","Комплектующие для БК по кооперации"]
["00-00018702",null,"СТВМ 21 БК-11.5131 Основание","Покупные полуфабр. и комплект.10.02. Поставка 30дн","СТВМ 21 БК-11.5131",null,"шт","Комплектующие для БК по кооперации"]
["00-00018703",null,"СТВМ 21 БК-11.5132 Ухо","Покупные полуфабр. и комплект.10.02. Поставка 30дн","СТВМ 21 БК-11.5132",null,"шт","Комплектующие для БК по кооперации"]
["00-00018551","300_Отечественные","СТВМ 21 БК-11.5401 Пластина","Покупные полуфабр. и комплект.10.02. Поставка 30дн","СТВМ 21 БК-11.5401",null,"шт","Комлектующие для БК (Кооп. Радиант)"]
["00-00018798","393_Радиант","СТВМ 21 БК-11.6010-08 Заглушка цоколя","Покупные полуфабр. и комплект.10.02. Поставка 42дн","СТВМ 21 БК-11.6010-08",501009393001,"шт"]
["00-00018736","300_Отечественные","СТВМ 21 БК-11.6102 Табличка рабочего положения кранов при заправке топлива","Покупные полуфабр. и комплект.10.02. Поставка 21дн",null,521005300014,"шт"]
["00-00018737","300_Отечественные","СТВМ 21 БК-11.6103 Табличка рабочего положения кранов при автоматическом режиме контроля уровня масл","Покупные полуфабр. и комплект.10.02. Поставка 21дн",null,521005300015,"шт"]
["00-00018526","300_Отечественные","СТВМ 21 БК-11.6201 Корпус","Покупные полуфабр. и комплект.10.02. Поставка 30дн","СТВМ 21 БК-11.6201",null,"шт","Комлектующие для БК (Кооп. Радиант)"]
["00-00018527","300_Отечественные","СТВМ 21 БК-11.6202 Крышка","Покупные полуфабр. и комплект.10.02. Поставка 30дн","СТВМ 21 БК-11.6202",null,"шт","Комлектующие для БК (Кооп. Радиант)"]
["00-00018528","300_Отечественные","СТВМ 21 БК-11.6211 Корпус","Покупные полуфабр. и комплект.10.02. Поставка 30дн","СТВМ 21 БК-11.6211",null,"шт","Комлектующие для БК (Кооп. Радиант)"]
["00-00018529","300_Отечественные","СТВМ 21 БК-11.6212 Крышка","Покупные полуфабр. и комплект.10.02. Поставка 30дн","СТВМ 21 БК-11.6212",null,"шт","Комлектующие для БК (Кооп. Радиант)"]
["00-00018748",null,"СТВМ 21 БК-11.6301 Пластина","Покупные полуфабр. и комплект.10.02. Поставка 30дн","СТВМ 21 БК-11.6301",null,"шт","Комплектующие для БК по кооперации"]
["00-00020723",null,"СТВМ 21 БК-4,5.5223 Задняя стенка","Покупные полуфабр. и комплект.10.02. Поставка 5дн","СТВМ 21 БК-4,5.5223",null,"шт","Комплектующие для БК по кооперации"]
["00-00020737",null,"СТВМ 21 БК-4,5.5224 Кронштейн","Покупные полуфабр. и комплект.10.02. Поставка 5дн","СТВМ 21 БК-4,5.5224",null,"шт","Комплектующие для БК по кооперации"]
["00-00023257","СКАД тех","СТВМ 23 ЩШП№003 Щит шкафной приборный насоса Н-5 откачки утечек и дренажа","Полуфабрикаты - производство БК / без ПИД",null,null,"шт"]
["00-00023360","СКАД тех","СТВМ 23 ЩШП№003-0500 Цоколь (заготовка)","Заготовки БК",null,null,"шт"]
["00-00023361","300_Отечественные","СТВМ 23 ЩШП№003-0500 Цоколь (окрашенный)","Заготовки БК по кооперации",null,null,"шт"]
["00-00023333","393_Радиант","СТВМ 24 ЩШП№015.1-006 Пластина крепежная нижняя (заготовка)","Покупные полуфабр. и комплект.10.02. Поставка 42дн",null,"СТВМ 24 ЩШП№015.1-006","шт"]
["00-00023335",null,"СТВМ 24 ЩШП№015.1-006 Пластина крепежная нижняя (оцинкованная)","Полуфабрикаты - по кооперации",null,"СТВМ 24 ЩШП№015.1-006","шт"]
["00-00023334","393_Радиант","СТВМ 24 ЩШП№015.1-007 Пластина крепежная верхняя (заготовка)","Покупные полуфабр. и комплект.10.02. Поставка 42дн",null,"СТВМ 24 ЩШП№015.1-007","шт"]
["00-00023336",null,"СТВМ 24 ЩШП№015.1-007 Пластина крепежная верхняя (оцинкованная)","Полуфабрикаты - по кооперации",null,"СТВМ 24 ЩШП№015.1-007","шт"]
["00-00019446","393_Радиант","СТВМ 26БК-6.6010-10 Заглушка цоколя","Покупные полуфабр. и комплект.10.02. Поставка 42дн","СТВМ 26БК-6.6010-10",501009393002,"шт"]
["00-00018948",null,"СТВМ 27 БК-12.1.1004 Планка оконечная","Покупные полуфабр. и комплект.10.02. Поставка 30дн",null,null,"шт","Комплектующие для БК по кооперации"]
["00-00018949",null,"СТВМ 27 БК-12.1.1004-01 Планка оконечная","Покупные полуфабр. и комплект.10.02. Поставка 30дн",null,null,"шт","Комплектующие для БК по кооперации"]
["00-00018557","300_Отечественные","СТВМ 27 БК-12.1.1005 Планка промежуточная","Покупные полуфабр. и комплект.10.02. Поставка 30дн","СТВМ 27 БК-12.1.1005",null,"шт","Комлектующие для БК (Кооп. Радиант)"]
["00-00018558","300_Отечественные","СТВМ 27 БК-12.1.1005-01 Планка промежуточная","Покупные полуфабр. и комплект.10.02. Поставка 30дн","СТВМ 27 БК-12.1.1005-01",null,"шт","Комлектующие для БК (Кооп. Радиант)"]
["00-00018954",null,"СТВМ 27 БК-12.1.1005-02 Планка промежуточная","Покупные полуфабр. и комплект.10.02. Поставка 30дн",null,null,"шт","Комплектующие для БК по кооперации"]
["00-00017048","300_Отечественные","СТВМ 27 БК-12.1.1006 Пластина","Покупные полуфабр. и комплект.10.02. Поставка 30дн","СТВМ 27 БК-12.1.1006",null,"шт"]
["00-00017049","300_Отечественные","СТВМ 27 БК-12.1.1007 Пластина крепежная малая","Покупные полуфабр. и комплект.10.02. Поставка 30дн","СТВМ 27 БК-12.1.1007",null,"шт"]
["00-00017050","300_Отечественные","СТВМ 27 БК-12.1.1008 Пластина крепежная","Покупные полуфабр. и комплект.10.02. Поставка 30дн","СТВМ 27 БК-12.1.1008",null,"шт"]
["00-00020992","393_Радиант","СТВМ 27 БК-12.1.1035 Панель","Покупные полуфабр. и комплект.10.02. Поставка 5дн",null,null,"шт"]
["00-00021423","393_Радиант","СТВМ 27 БК-12.1.2111 Панель","Покупные полуфабр. и комплект.10.02. Поставка 5дн",null,"СТВМ 27 БК-12.1.2111","шт"]
["00-00020503","300_Отечественные","СТВМ 27 БК-12.2.1002 Лист обшивки","Покупные полуфабр. и комплект.10.02. Поставка 5дн",null,"СТВМ 27 БК-12.2.1002","шт"]
["00-00020015",null,"СТВМ 27 БК-12.2.1101 Пластина крепежная","Покупные полуфабр. и комплект.10.02. Поставка 5дн",null,null,"шт","Комплектующие для БК по кооперации"]
["00-00020016",null,"СТВМ 27 БК-12.2.1104 Уголок","Покупные полуфабр. и комплект.10.02. Поставка 5дн",null,null,"шт","Комплектующие для БК по кооперации"]
["00-00020017",null,"СТВМ 27 БК-12.2.1124 Планка петли 25x43","Покупные полуфабр. и комплект.10.02. Поставка 5дн",null,null,"шт","Комплектующие для БК по кооперации"]
["00-00020918","393_Радиант","СТВМ 27 БК-12.2.2001 Панель торцевая","Покупные полуфабр. и комплект.10.02. Поставка 5дн",null,null,"шт"]
["00-00020919","393_Радиант","СТВМ 27 БК-12.2.2001-01 Панель торцевая","Покупные полуфабр. и комплект.10.02. Поставка 5дн",null,null,"шт"]
["00-00022524","393_Радиант","СТВМ 27 БК-12.2.2003 Панель задняя","Покупные полуфабр. и комплект.10.02. Поставка 30дн",null,null,"шт"]
["00-00022525","393_Радиант","СТВМ 27 БК-12.2.2004 Панель нижняя","Покупные полуфабр. и комплект.10.02. Поставка 30дн",null,null,"шт"]
["00-00022526","393_Радиант","СТВМ 27 БК-12.2.2004-01 Панель нижняя","Покупные полуфабр. и комплект.10.02. Поставка 30дн",null,null,"шт"]
["00-00022527","393_Радиант","СТВМ 27 БК-12.2.2005 Панель боковая","Покупные полуфабр. и комплект.10.02. Поставка 30дн",null,null,"шт"]
["00-00022528","393_Радиант","СТВМ 27 БК-12.2.2006 Профиль упорный","Покупные полуфабр. и комплект.10.02. Поставка 30дн",null,null,"шт"]
["00-00023249","393_Радиант","СТВМ 27 БК-12.2.2008 Воздуховод кондиционера","Покупные полуфабр. и комплект.10.02. Поставка 30дн","СТВМ 27 БК-12.2.2008","СТВМ 27 БК-12.2.2008","шт"]
["00-00020920","393_Радиант","СТВМ 27 БК-12.2.2101 Панель","Покупные полуфабр. и комплект.10.02. Поставка 5дн",null,null,"шт"]
["00-00020921","393_Радиант","СТВМ 27 БК-12.2.2201 Обшивка люка","Покупные полуфабр. и комплект.10.02. Поставка 5дн",null,null,"шт"]
["00-00020929","393_Радиант","СТВМ 27 БК-12.2.2221 Полотно люка","Покупные полуфабр. и комплект.10.02. Поставка 5дн",null,null,"шт"]
["00-00022612",null,"СТВМ 27 БК-12.4101 Крышка кожуха КВУ","Покупные полуфабр. и комплект.10.02. Поставка 5дн",null,null,"шт","Комплектующие для БК по кооперации"]
["00-00022613",null,"СТВМ 27 БК-12.4102 Стенка кожуха КВУ","Покупные полуфабр. и комплект.10.02. Поставка 5дн",null,null,"шт","Комплектующие для БК по кооперации"]
["00-00022653","300_Отечественные","СТВМ 27 БК-12.4201 Конёк №1","Покупные полуфабр. и комплект.10.02. Поставка 30дн",null,null,"шт","крыша"]
["00-00022655","300_Отечественные","СТВМ 27 БК-12.4202 Конёк №2","Покупные полуфабр. и комплект.10.02. Поставка 30дн",null,null,"шт","крыша"]
["00-00022737","300_Отечественные","СТВМ 27 БК-12.4311 Крышка стыка секций","Покупные полуфабр. и комплект.10.02. Поставка 30дн",null,null,"шт","крыша"]
["00-00022831","300_Отечественные","СТВМ 27 БК-12.4321 Кожух стыка верхней секции продольный","Покупные полуфабр. и комплект.10.02. Поставка 30дн",null,null,"шт","крыша"]
["00-00022832","300_Отечественные","СТВМ 27 БК-12.4322 Кожух стыка верхней секции поперечный","Покупные полуфабр. и комплект.10.02. Поставка 30дн",null,null,"шт","крыша"]
["00-00022833","300_Отечественные","СТВМ 27 БК-12.4323 Соединитель секций кожуха","Покупные полуфабр. и комплект.10.02. Поставка 30дн",null,null,"шт","крыша"]
["00-00022834","300_Отечественные","СТВМ 27 БК-12.4331 Секция №1 углового кожуха","Покупные полуфабр. и комплект.10.02. Поставка 30дн",null,null,"шт","крыша"]
["00-00022835","300_Отечественные","СТВМ 27 БК-12.4332 Секция №2 углового кожуха","Покупные полуфабр. и комплект.10.02. Поставка 30дн",null,null,"шт","крыша"]
["00-00023197",null,"СТВМ 27 БК-12.4401 Экран вентиляционный","Покупные полуфабр. и комплект.10.02. Поставка 30дн","СТВМ 27 БК-12.4401","СТВМ 27 БК-12.4401","шт","Комплектующие для БК по кооперации"]
["00-00023198",null,"СТВМ 27 БК-12.4401-01 Экран вентиляционный","Покупные полуфабр. и комплект.10.02. Поставка 30дн","СТВМ 27 БК-12.4401-01","СТВМ 27 БК-12.4401-01","шт","Комплектующие для БК по кооперации"]
["00-00023199",null,"СТВМ 27 БК-12.4401-02 Экран вентиляционный","Покупные полуфабр. и комплект.10.02. Поставка 30дн","СТВМ 27 БК-12.4401-02","СТВМ 27 БК-12.4401-02","шт","Комплектующие для БК по кооперации"]
["00-00023200",null,"СТВМ 27 БК-12.4401-03 Экран вентиляционный","Покупные полуфабр. и комплект.10.02. Поставка 30дн","СТВМ 27 БК-12.4401-03","СТВМ 27 БК-12.4401-03","шт","Комплектующие для БК по кооперации"]
["00-00022686","300_Отечественные","СТВМ 27 БК-12.6102 Защита","Покупные полуфабр. и комплект.10.02. Поставка 30дн","СТВМ 27 БК-12.6102","СТВМ 27 БК-12.6102","шт","Комплектующие для БК по кооперации"]
["00-00022379","300_Отечественные","СТВМ 27 БК-12.6601 Планка","Покупные полуфабр. и комплект.10.02. Поставка 30дн",null,null,"шт","Комплектующие по кооперации"]
["00-00022380","300_Отечественные","СТВМ 27 БК-12.6602 Боковина","Покупные полуфабр. и комплект.10.02. Поставка 30дн",null,null,"шт","Комплектующие по кооперации"]
["00-00022381","300_Отечественные","СТВМ 27 БК-12.6602-01 Боковина","Покупные полуфабр. и комплект.10.02. Поставка 30дн",null,null,"шт","Комплектующие по кооперации"]
["00-00022382","300_Отечественные","СТВМ 27 БК-12.6603 Крыша кожуха","Покупные полуфабр. и комплект.10.02. Поставка 30дн",null,null,"шт","Комплектующие по кооперации"]
["00-00022615","300_Отечественные","СТВМ 27 БК-12.6604 Крыша кожуха","Покупные полуфабр. и комплект.10.02. Поставка 30дн",null,null,"шт","Комплектующие по кооперации"]
["00-00021793","СКАД тех","СТВМ 28 КП№009 Консоль приборная вытяжного вентилятора ПИД 10125966","Полуфабрикаты - производство БК / без ПИД",null,null,"шт"]
["00-00021799","СКАД тех","СТВМ 28 ШКИП№015.1 Шкаф расходомера для контроллера расходомера ПИД 10125966","Полуфабрикаты - производство БК / без ПИД",null,null,"шт"]
["00-00021800","СКАД тех","СТВМ 28 ШКИП№015.2 Шкаф расходомера для контроллера расходомера ПИД 10125966","Полуфабрикаты - производство БК / без ПИД",null,null,"шт"]
["00-00021796","СКАД тех","СТВМ 28 ШКИП№029.1 Шкаф КИП ПИД 10125966","Полуфабрикаты - производство БК / без ПИД",null,null,"шт"]
["00-00021797","СКАД тех","СТВМ 28 ШКИП№029.2 Шкаф КИП ПИД 10125966","Полуфабрикаты - производство БК / без ПИД",null,null,"шт"]
["00-00021798","СКАД тех","СТВМ 28 ШКИП№029.4.1 Шкаф КИП ПИД 10125966","Полуфабрикаты - производство БК / без ПИД",null,null,"шт"]
["00-00021780","СКАД тех","СТВМ 28 ЩП№003.1.1 Щит приборный ПИД 10125966","Полуфабрикаты - производство БК / без ПИД",null,null,"шт"]
["00-00021781","СКАД тех","СТВМ 28 ЩП№003.2.1 Щит приборный МНА №003.2 ПИД 10125966","Полуфабрикаты - производство БК / без ПИД",null,null,"шт"]
["00-00021782","СКАД тех","СТВМ 28 ЩП№003.3.1 Щит приборный МНА №003.3 ПИД 10125966","Полуфабрикаты - производство БК / без ПИД",null,null,"шт"]
["00-00021783","СКАД тех","СТВМ 28 ЩП№003.4.1 Щит приборный МНА №003.4 ПИД 10125966","Полуфабрикаты - производство БК / без ПИД",null,null,"шт"]
["00-00021785","СКАД тех","СТВМ 28 ЩП№003.5 Щит приборный насосонй оборотного охлаждения ПИД 10125966","Полуфабрикаты - производство БК / без ПИД",null,null,"шт"]
["00-00021786","СКАД тех","СТВМ 28 ЩП№003.6 Щит приборный вытяжных вентиляторов МНС ПИД 10125966","Полуфабрикаты - производство БК / без ПИД",null,null,"шт"]
["00-00021795","СКАД тех","СТВМ 28 ЩП№351.1П Щит приборный ПИД 10125966","Полуфабрикаты - производство БК / без ПИД",null,null,"шт"]
["00-00021784","СКАД тех","СТВМ 28 ЩП№351.2П Щит приборный ПИД 10125966","Полуфабрикаты - производство БК / без ПИД",null,null,"шт"]
["00-00021794","СКАД тех","СТВМ 28 ЩП№372П Щит приборный ПИД 10125966","Полуфабрикаты - производство БК / без ПИД",null,null,"шт"]
["00-00021768","СКАД тех","СТВМ 28 ЩШП№003.1 Щит шкафной приборный на приеме МНС ПИД 10125966","Полуфабрикаты - производство БК / без ПИД",null,null,"шт"]
["00-00021778","СКАД тех","СТВМ 28 ЩШП№003.2 Щит шкафной приборный на выходе НПС ПИД 10125966","Полуфабрикаты - производство БК / без ПИД",null,null,"шт"]
["00-00021787","СКАД тех","СТВМ 28 ЩШП№026 Щит шкафной приборный фильтров-грязеуловителей ПИД 10125966","Полуфабрикаты - производство БК / без ПИД",null,null,"шт"]
["00-00021779","СКАД тех","СТВМ 28 ЩШП№029 Щит шкафной приборный насосов откачки ПИД 10125966","Полуфабрикаты - производство БК / без ПИД",null,null,"шт"]
["00-00021792","СКАД тех","СТВМ 28 ЩШП№029.4.2 Щит шкафной приборный насоса откачки ПИД 10125966","Полуфабрикаты - производство БК / без ПИД",null,null,"шт"]
["00-00021788","СКАД тех","СТВМ 28 ЩШП№056.1-1 Щит шкафной приборный на входе НА №56.1 ПИД 10125966","Полуфабрикаты - производство БК / без ПИД",null,null,"шт"]
["00-00021790","СКАД тех","СТВМ 28 ЩШП№056.1-2 Щит шкафной приборный на выходе НА №56.1 ПИД 10125966","Полуфабрикаты - производство БК / без ПИД",null,null,"шт"]
["00-00021789","СКАД тех","СТВМ 28 ЩШП№056.2-1 Щит шкафной приборный на входе НА №56.2 ПИД 10125966","Полуфабрикаты - производство БК / без ПИД",null,null,"шт"]
["00-00021791","СКАД тех","СТВМ 28 ЩШП№056.2-2 Щит шкафной приборный на выходе НА №56.2 ПИД 10125966","Полуфабрикаты - производство БК / без ПИД",null,null,"шт"]
["00-00021801","СКАД тех","СТВМ 29 КП№009.1 Консоль приборная вытяжного вентилятора ПИД 10126143","Полуфабрикаты - производство БК / без ПИД",null,null,"шт"]
["00-00021808","СКАД тех","СТВМ 29 ШКИП№029.3.2 Шкаф КИП ПИД 10126143","Полуфабрикаты - производство БК / без ПИД",null,null,"шт"]
["00-00021807","СКАД тех","СТВМ 29 ЩШП№009 Щит шкафной приборный ПИД 10126143","Полуфабрикаты - производство БК / без ПИД",null,null,"шт"]
["00-00021802","СКАД тех","СТВМ 29 ЩШП№029.3.1 Щит шкафной приборный насоса погружного емкости сбора утечек ПИД 10126143","Полуфабрикаты - производство БК / без ПИД",null,null,"шт"]
["00-00021803","СКАД тех","СТВМ 29 ЩШП№056.1 Щит шкафной приборный агрегатный НО №056.01 ПИД 10126143","Полуфабрикаты - производство БК / без ПИД",null,null,"шт"]
["00-00021805","СКАД тех","СТВМ 29 ЩШП№056.2 Щит шкафной приборный на выходе НА №56.01 ПИД 10126143","Полуфабрикаты - производство БК / без ПИД",null,null,"шт"]
["00-00021804","СКАД тех","СТВМ 29 ЩШП№056.3 Щит шкафной приборный агрегатный НО №056.02 ПИД 10126143","Полуфабрикаты - производство БК / без ПИД",null,null,"шт"]
["00-00021806","СКАД тех","СТВМ 29 ЩШП№056.4 Щит шкафной приборный на выходе НА №56.02 ПИД 10126143","Полуфабрикаты - производство БК / без ПИД",null,null,"шт"]
["00-00021819","СКАД тех","СТВМ 30 КП№009 Консоль приборная ПИД 10138849","Полуфабрикаты - производство БК / без ПИД",null,null,"шт"]
["00-00021817","СКАД тех","СТВМ 30 КП№500.1 Консоль приборная ПИД 10138849","Полуфабрикаты - производство БК / без ПИД",null,null,"шт"]
["00-00021818","СКАД тех","СТВМ 30 КП№500.2 Консоль приборная ПИД 10138849","Полуфабрикаты - производство БК / без ПИД",null,null,"шт"]
["00-00020504","300_Отечественные","СТВМ 30 К-ШКИП Кронштейн термопреобразователя (заготовка)","Заготовки БК",null,"СТВМ 30 К-ШКИП-700","шт"]
["00-00020505","300_Отечественные","СТВМ 30 К-ШКИП Кронштейн термопреобразователя (окраска)","Покупные полуфабр. и комплект.10.02. Поставка 5дн",null,"СТВМ 30 К-ШКИП","шт"]
["00-00021844","СКАД тех","СТВМ 30 ШКИП№029.1 Шкаф КИП ПИД 10138849","Полуфабрикаты - производство БК / без ПИД",null,null,"шт"]
["00-00021845","СКАД тех","СТВМ 30 ШКИП№029.2 Шкаф КИП ПИД 10138849","Полуфабрикаты - производство БК / без ПИД",null,null,"шт"]
["00-00021847","СКАД тех","СТВМ 30 ШКИП№029.3.1 Шкаф КИП ПИД 10138849","Полуфабрикаты - производство БК / без ПИД",null,null,"шт"]
["00-00021841","СКАД тех","СТВМ 30 ШКИП№1.4 Шкаф расходомера для контроллера расходомера на выходе узла СОД ПИД 10138849","Полуфабрикаты - производство БК / без ПИД",null,null,"шт"]
["00-00020535","393_Радиант","СТВМ 30 ШКИП№1.4-0008 Панель нагревателя (цинк)","Покупные полуфабр. и комплект.10.02. Поставка 5дн",null,"СТВМ 30 ШКИП№1.4-0008","шт"]
["00-00020534","300_Отечественные","СТВМ 30 ШКИП№1.4-0009 Планка прижимная (цинк)","Покупные полуфабр. и комплект.10.02. Поставка 5дн",null,"СТВМ 30 ШКИП№1.4-0009","шт"]
["00-00020533","300_Отечественные","СТВМ 30 ШКИП№1.4-0012 Кронштейн термодатчика (цинк)","Покупные полуфабр. и комплект.10.02. Поставка 5дн",null,"СТВМ 30 ШКИП№1.4-0012","шт"]
["00-00021846","СКАД тех","СТВМ 30 ШКИП№1.5 Шкаф КИП ПИД 10138849","Полуфабрикаты - производство БК / без ПИД",null,null,"шт"]
["00-00021842","СКАД тех","СТВМ 30 ШКИП№106.1 Шкаф КИП ПИД 10138849","Полуфабрикаты - производство БК / без ПИД",null,null,"шт"]
["00-00021843","СКАД тех","СТВМ 30 ШКИП№106.2 Шкаф КИП ПИД 10138849","Полуфабрикаты - производство БК / без ПИД",null,null,"шт"]
["00-00021848","СКАД тех","СТВМ 30 ШКИП№352.1П Шкаф КИП ПИД 10138849","Полуфабрикаты - производство БК / без ПИД",null,null,"шт"]
["00-00021849","СКАД тех","СТВМ 30 ШКИП№352.2П Шкаф КИП ПИД 10138849","Полуфабрикаты - производство БК / без ПИД",null,null,"шт"]
["00-00021822","СКАД тех","СТВМ 30 ЩП№003.1.1 Щит приборный МНА №003.1 ПИД 10138849","Полуфабрикаты - производство БК / без ПИД",null,null,"шт"]
["00-00021823","СКАД тех","СТВМ 30 ЩП№003.2.1 Щит приборный МНА №003.2 ПИД 10138849","Полуфабрикаты - производство БК / без ПИД",null,null,"шт"]
["00-00021824","СКАД тех","СТВМ 30 ЩП№003.3.1 Щит приборный МНА №003.3 ПИД 10138849","Полуфабрикаты - производство БК / без ПИД",null,null,"шт"]
["00-00021825","СКАД тех","СТВМ 30 ЩП№003.4.1 Щит приборный МНА №003.4 ПИД 10138849","Полуфабрикаты - производство БК / без ПИД",null,null,"шт"]
["00-00021820","СКАД тех","СТВМ 30 ЩП№003.5 Щит приборный ПИД 10138849","Полуфабрикаты - производство БК / без ПИД",null,null,"шт"]
["00-00021821","СКАД тех","СТВМ 30 ЩП№003.6 Щит приборный ПИД 10138849","Полуфабрикаты - производство БК / без ПИД",null,null,"шт"]
["00-00021837","СКАД тех","СТВМ 30 ЩП№351.1П Щит приборный ПИД 10138849","Полуфабрикаты - производство БК / без ПИД",null,null,"шт"]
["00-00021838","СКАД тех","СТВМ 30 ЩП№351.2П Щит приборный ПИД 10138849","Полуфабрикаты - производство БК / без ПИД",null,null,"шт"]
["00-00021836","СКАД тех","СТВМ 30 ЩП№351.3П Щит приборный ПИД 10138849","Полуфабрикаты - производство БК / без ПИД",null,null,"шт"]
["00-00021840","СКАД тех","СТВМ 30 ЩП№351.4П Щит приборный ПИД 10138849","Полуфабрикаты - производство БК / без ПИД",null,null,"шт"]
["00-00021839","СКАД тех","СТВМ 30 ЩП№351.5П Щит приборный ПИД 10138849","Полуфабрикаты - производство БК / без ПИД",null,null,"шт"]
["00-00021828","СКАД тех","СТВМ 30 ЩШП№003.1 Щит шкафной приборный на входе МНС (коллектор 1) ПИД 10138849","Полуфабрикаты - производство БК / без ПИД",null,null,"шт"]
["00-00021829","СКАД тех","СТВМ 30 ЩШП№003.2 Щит шкафной приборный на выходе НПС (коллектор 1) ПИД 10138849","Полуфабрикаты - производство БК / без ПИД",null,null,"шт"]
["00-00021831","СКАД тех","СТВМ 30 ЩШП№026 Щит шкафной приборный фильтров-грязеуловителей ПИД 10138849","Полуфабрикаты - производство БК / без ПИД",null,null,"шт"]
["00-00021830","СКАД тех","СТВМ 30 ЩШП№029 Щит шкафной приборный откачки утечек МНС ПИД 10138849","Полуфабрикаты - производство БК / без ПИД",null,null,"шт"]
["00-00021827","СКАД тех","СТВМ 30 ЩШП№029.3.2 Щит шкафной приборный на выходе насоса откачки утечек МНС ПИД 10138849","Полуфабрикаты - производство БК / без ПИД",null,null,"шт"]
["00-00021834","СКАД тех","СТВМ 30 ЩШП№056.1 Щит шкафной приборный на выходе НА №056.1 ПИД 10138849","Полуфабрикаты - производство БК / без ПИД",null,null,"шт"]
["00-00021832","СКАД тех","СТВМ 30 ЩШП№056.1-1 Щит шкафной приборный на входе НА №056.1 ПИД 10138849","Полуфабрикаты - производство БК / без ПИД",null,null,"шт"]
["00-00021835","СКАД тех","СТВМ 30 ЩШП№056.2 Щит шкафной приборный на выходе НА №056.2 ПИД 10138849","Полуфабрикаты - производство БК / без ПИД",null,null,"шт"]
["00-00021833","СКАД тех","СТВМ 30 ЩШП№056.2-1 Щит шкафной приборный на входе НА №056.2 ПИД 10138849","Полуфабрикаты - производство БК / без ПИД",null,null,"шт"]
["00-00021826","СКАД тех","СТВМ 30 ЩШП№1.3 Щит шкафной приборный на выходе насоса откачки из емкости ЕП ПИД 10138849","Полуфабрикаты - производство БК / без ПИД",null,null,"шт"]
["00-00021809","СКАД тех","СТВМ 31 КП№009.1 Консоль приборная вытяжного вентилятора ПИД 10126631","Полуфабрикаты - производство БК / без ПИД",null,null,"шт"]
["00-00021816","СКАД тех","СТВМ 31 ШКИП№029.3.2 Шкаф КИП ПИД 10126631","Полуфабрикаты - производство БК / без ПИД",null,null,"шт"]
["00-00021815","СКАД тех","СТВМ 31 ЩШП№009 Щит шкафной приборный ПИД 10126631","Полуфабрикаты - производство БК / без ПИД",null,null,"шт"]
["00-00021810","СКАД тех","СТВМ 31 ЩШП№029.3.1 Щит шкафной приборный насоса погружного емкости сбора утечек ПИД 10126631","Полуфабрикаты - производство БК / без ПИД",null,null,"шт"]
["00-00021811","СКАД тех","СТВМ 31 ЩШП№056.1 Щит шкафной приборный агрегатный НО №56.01 ПИД 10126631","Полуфабрикаты - производство БК / без ПИД",null,null,"шт"]
["00-00021813","СКАД тех","СТВМ 31 ЩШП№056.2 Щит шкафной приборный на выходе НА №056.01 ПИД 10126631","Полуфабрикаты - производство БК / без ПИД",null,null,"шт"]
["00-00021812","СКАД тех","СТВМ 31 ЩШП№056.3 Щит шкафной приборный агрегатный НО №56.02 ПИД 10126631","Полуфабрикаты - производство БК / без ПИД",null,null,"шт"]
["00-00021814","СКАД тех","СТВМ 31 ЩШП№056.4 Щит шкафной приборный на выходе НА №056.02 ПИД 10126631","Полуфабрикаты - производство БК / без ПИД",null,null,"шт"]
["00-00021747","СКАД тех","СТВМ 32 КП№500.1 Консоль приборная ПИД 10139173","Полуфабрикаты - производство БК / без ПИД",null,null,"шт"]
["00-00021748","СКАД тех","СТВМ 32 КП№500.2 Консоль приборная ПИД 10139173","Полуфабрикаты - производство БК / без ПИД",null,null,"шт"]
["00-00021742","СКАД тех","СТВМ 32 ШКИП№016.1 Шкаф КИП ПИД 10139173","Полуфабрикаты - производство БК / без ПИД",null,null,"шт"]
["00-00021759","СКАД тех","СТВМ 32 ШКИП№016.2 Шкаф расходомера для контроллера расходмера ПИД 10139173","Полуфабрикаты - производство БК / без ПИД",null,null,"шт"]
["00-00021760","СКАД тех","СТВМ 32 ШКИП№016.3 Шкаф расходомера для контроллера расходмера ПИД 10139173","Полуфабрикаты - производство БК / без ПИД",null,null,"шт"]
["00-00021754","СКАД тех","СТВМ 32 ШКИП№016.4 Шкаф КИП ПИД 10139173","Полуфабрикаты - производство БК / без ПИД",null,null,"шт"]
["00-00021752","СКАД тех","СТВМ 32 ШКИП№029.1 Шкаф КИП ПИД 10139173","Полуфабрикаты - производство БК / без ПИД",null,null,"шт"]
["00-00021753","СКАД тех","СТВМ 32 ШКИП№029.2 Шкаф КИП ПИД 10139173","Полуфабрикаты - производство БК / без ПИД",null,null,"шт"]
["00-00021755","СКАД тех","СТВМ 32 ШКИП№106.1 Шкаф КИП ПИД 10139173","Полуфабрикаты - производство БК / без ПИД",null,null,"шт"]
["00-00021756","СКАД тех","СТВМ 32 ШКИП№106.2 Шкаф КИП ПИД 10139173","Полуфабрикаты - производство БК / без ПИД",null,null,"шт"]
["00-00021757","СКАД тех","СТВМ 32 ШКИП№352.1П Шкаф КИП ПИД 10139173","Полуфабрикаты - производство БК / без ПИД",null,null,"шт"]
["00-00021758","СКАД тех","СТВМ 32 ШКИП№352.2П Шкаф КИП ПИД 10139173","Полуфабрикаты - производство БК / без ПИД",null,null,"шт"]
["00-00021736","СКАД тех","СТВМ 32 ЩП№003.1.1 Щит приборный МНА №003.1 ПИД 10139173","Полуфабрикаты - производство БК / без ПИД",null,null,"шт"]
["00-00021737","СКАД тех","СТВМ 32 ЩП№003.2.1 Щит приборный МНА №003.2 ПИД 10139173","Полуфабрикаты - производство БК / без ПИД",null,null,"шт"]
["00-00021738","СКАД тех","СТВМ 32 ЩП№003.3.1 Щит приборный МНА №003.3 ПИД 10139173","Полуфабрикаты - производство БК / без ПИД",null,null,"шт"]
["00-00021739","СКАД тех","СТВМ 32 ЩП№003.4.1 Щит приборный МНА №003.4 ПИД 10139173","Полуфабрикаты - производство БК / без ПИД",null,null,"шт"]
["00-00021740","СКАД тех","СТВМ 32 ЩП№003.5 Щит приборный насосной обратного охлаждения ПИД 10139173","Полуфабрикаты - производство БК / без ПИД",null,null,"шт"]
["00-00021741","СКАД тех","СТВМ 32 ЩП№003.6 Щит приборный вытяжных вентилятров МНС ПИД 10139173","Полуфабрикаты - производство БК / без ПИД",null,null,"шт"]
["00-00021749","СКАД тех","СТВМ 32 ЩП№351.1П Шкаф приборный ПИД 10139173","Полуфабрикаты - производство БК / без ПИД",null,null,"шт"]
["00-00021750","СКАД тех","СТВМ 32 ЩП№351.2П Шкаф приборный ПИД 10139173","Полуфабрикаты - производство БК / без ПИД",null,null,"шт"]
["00-00021751","СКАД тех","СТВМ 32 ЩП№351.3П Шкаф приборный ПИД 10139173","Полуфабрикаты - производство БК / без ПИД",null,null,"шт"]
["00-00021746","СКАД тех","СТВМ 32 ЩП№511 Щит приборный ПИД 10139173","Полуфабрикаты - производство БК / без ПИД",null,null,"шт"]
["00-00021734","СКАД тех","СТВМ 32 ЩШП№003.1 Щит шкафной приборный на входе МНС (коллектор 1) ПИД 10139173","Полуфабрикаты - производство БК / без ПИД",null,null,"шт"]
["00-00021735","СКАД тех","СТВМ 32 ЩШП№003.2 Щит шкафной приборный на выходе НПС ПИД 10139173","Полуфабрикаты - производство БК / без ПИД",null,null,"шт"]
["00-00021745","СКАД тех","СТВМ 32 ЩШП№016 Щит шкафной приборный насоса откачки ПИД 10139173","Полуфабрикаты - производство БК / без ПИД",null,null,"шт"]
["00-00021744","СКАД тех","СТВМ 32 ЩШП№026 Щит шкафной приборный фильтров-грязеуловителей ПИД 10139173","Полуфабрикаты - производство БК / без ПИД",null,null,"шт"]
["00-00021743","СКАД тех","СТВМ 32 ЩШП№029 Щит шкафной приборный откачки утечек МНС ПИД 10139173","Полуфабрикаты - производство БК / без ПИД",null,null,"шт"]
["00-00020032","СКАД тех","СТВМ 33 К-0001 Кронштейн (заготовка)","Полуфабрикаты - производство БК / без ПИД",null,null,"шт"]
["00-00020033","393_Радиант","СТВМ 33 К-0001 Кронштейн (окр.)","Покупные полуфабр. и комплект.10.02. Поставка 5дн",null,null,"шт"]
["00-00021721","СКАД тех","СТВМ 33 КП№009В Консоль приборная ПИД 10126628","Полуфабрикаты - производство БК / без ПИД",null,null,"шт"]
["00-00021723","СКАД тех","СТВМ 33 ЩП№351.7П Щит приборный насосов пенотушения ПИД 10126627","Полуфабрикаты - производство БК / без ПИД",null,null,"шт"]
["00-00021720","СКАД тех","СТВМ 33 ЩШП№009.1 Щит шкафной приборный ПИД 10126628","Полуфабрикаты - производство БК / без ПИД",null,null,"шт"]
["00-00021722","СКАД тех","СТВМ 33 ЩШП№029.2 Щит шкафной приборный ПИД 10126628","Полуфабрикаты - производство БК / без ПИД",null,null,"шт"]
["00-00021716","СКАД тех","СТВМ 33 ЩШП№056.1.1 Щит шкафной приборный ПИД 10126628","Полуфабрикаты - производство БК / без ПИД",null,null,"шт"]
["00-00021717","СКАД тех","СТВМ 33 ЩШП№056.1.2 Щит шкафной приборный ПИД 10126628","Полуфабрикаты - производство БК / без ПИД",null,null,"шт"]
["00-00021718","СКАД тех","СТВМ 33 ЩШП№056.2.1 Щит шкафной приборный ПИД 10126628","Полуфабрикаты - производство БК / без ПИД",null,null,"шт"]
["00-00021719","СКАД тех","СТВМ 33 ЩШП№056.2.2 Щит шкафной приборный ПИД 10126628","Полуфабрикаты - производство БК / без ПИД",null,null,"шт"]
["00-00021766","СКАД тех","СТВМ 34 КП№009В Консоль приборная ПИД 10126152","Полуфабрикаты - производство БК / без ПИД",null,null,"шт"]
["00-00021765","СКАД тех","СТВМ 34 ЩШП№009.1 Щит шкафной приборный ПИД 10126152","Полуфабрикаты - производство БК / без ПИД",null,null,"шт"]
["00-00021767","СКАД тех","СТВМ 34 ЩШП№029.2 Щит шкафной приборный ПИД 10126152","Полуфабрикаты - производство БК / без ПИД",null,null,"шт"]
["00-00021761","СКАД тех","СТВМ 34 ЩШП№056.1.1 Щит шкафной приборный на входе НА №056.1 ПИД 10126152","Полуфабрикаты - производство БК / без ПИД",null,null,"шт"]
["00-00021763","СКАД тех","СТВМ 34 ЩШП№056.1.2 Щит шкафной приборный на выходе НА №056.1 ПИД 10126152","Полуфабрикаты - производство БК / без ПИД",null,null,"шт"]
["00-00021762","СКАД тех","СТВМ 34 ЩШП№056.2.1 Щит шкафной приборный на входе НА №056.2 ПИД 10126152","Полуфабрикаты - производство БК / без ПИД",null,null,"шт"]
["00-00021764","СКАД тех","СТВМ 34 ЩШП№056.2.2 Щит шкафной приборный на выходе НА №056.2 ПИД 10126152","Полуфабрикаты - производство БК / без ПИД",null,null,"шт"]
["00-00020034","СКАД тех","СТВМ 35 К-0001 Кронштейн (заготовка)","Полуфабрикаты - производство БК / без ПИД",null,null,"шт"]
["00-00020035","393_Радиант","СТВМ 35 К-0001 Кронштейн (окр.)","Покупные полуфабр. и комплект.10.02. Поставка 5дн",null,null,"шт"]
["00-00021732","СКАД тех","СТВМ 35 КП№009.1 Консоль приборная ПИД 10126148","Полуфабрикаты - производство БК / без ПИД",null,null,"шт"]
["00-00021724","СКАД тех","СТВМ 35 ШКИП№029.1 Шкаф КИП ПИД 10126148","Полуфабрикаты - производство БК / без ПИД",null,null,"шт"]
["00-00021725","СКАД тех","СТВМ 35 ШКИП№029.2 Шкаф КИП ПИД 10126148","Полуфабрикаты - производство БК / без ПИД",null,null,"шт"]
["00-00021733","СКАД тех","СТВМ 35 ШКИП№474 Шкаф КИП ПИД 10126148","Полуфабрикаты - производство БК / без ПИД",null,null,"шт"]
["00-00021731","СКАД тех","СТВМ 35 ЩШП№009 Щит шкафной приборный ПИД 10126148","Полуфабрикаты - производство БК / без ПИД",null,null,"шт"]
["00-00021726","СКАД тех","СТВМ 35 ЩШП№029 Щит шкафной приборный ПИД 10126148","Полуфабрикаты - производство БК / без ПИД",null,null,"шт"]
["00-00021727","СКАД тех","СТВМ 35 ЩШП№056.1.1 Щит шкафной приборный ПИД 10126148","Полуфабрикаты - производство БК / без ПИД",null,null,"шт"]
["00-00021729","СКАД тех","СТВМ 35 ЩШП№056.1.2 Щит шкафной приборный ПИД 10126148","Полуфабрикаты - производство БК / без ПИД",null,null,"шт"]
["00-00021728","СКАД тех","СТВМ 35 ЩШП№056.2.1 Щит шкафной приборный ПИД 10126148","Полуфабрикаты - производство БК / без ПИД",null,null,"шт"]
["00-00021730","СКАД тех","СТВМ 35 ЩШП№056.2.2 Щит шкафной приборный ПИД 10126148","Полуфабрикаты - производство БК / без ПИД",null,null,"шт"]
["00-00021990","СКАД тех","СТВМ 36 ШКИП№1 Щит шкафной приборный расходомера №1 ПИД 10208196","Полуфабрикаты - производство БК / без ПИД",null,null,"шт","Лот А-8.17.17"]
["00-00022622","СКАД тех","СТВМ 40 БК-6.1000 Основание","Полуфабрикаты - производство БК / без ПИД","СТВМ 40 БК-6.1000",null,"шт"]
["00-00023176","СКАД тех","СТВМ 40 БК-6.1000-01 Основание","Полуфабрикаты - производство БК / без ПИД","СТВМ 40 БК-6.1000-01",null,"шт"]
["00-00023436","СКАД тех","СТВМ 40 БК-6.1000-02 Основание","Полуфабрикаты - производство БК / без ПИД","СТВМ 40 БК-6.1000-02",null,"шт"]
["00-00023018","300_Отечественные","СТВМ 40 БК-6.4052 Пластина","Покупные полуфабр. и комплект.10.02. Поставка 30дн",null,null,"шт"]
["00-00023019","300_Отечественные","СТВМ 40 БК-6.4052-01 Пластина","Покупные полуфабр. и комплект.10.02. Поставка 30дн",null,null,"шт"]
["00-00022789","300_Отечественные","СТВМ 40 БК-6.5105 Стенка","Покупные полуфабр. и комплект.10.02. Поставка 30дн",null,null,"шт"]
["00-00022790","300_Отечественные","СТВМ 40 БК-6.5105-01 Стенка","Покупные полуфабр. и комплект.10.02. Поставка 30дн",null,null,"шт"]
["00-00023462","СКАД тех","СТВМ 42 ЩШП№01 Шкаф камеры СОД","Полуфабрикаты - производство БК / без ПИД","СТВМ 42 ЩШП№01","СТВМ 42 ЩШП№01","шт"]
["00-00023463","СКАД тех","СТВМ 42 ЩШП№02 Шкаф камеры СОД","Полуфабрикаты - производство БК / без ПИД","СТВМ 42 ЩШП№02","СТВМ 42 ЩШП№02","шт"]
["00-00023466","СКАД тех","СТВМ 42 ЩШП№03 Щит шкафной приборный вторичной аппаратуры УЗР","Полуфабрикаты - производство БК / без ПИД","СТВМ 42 ЩШП№03","СТВМ 42 ЩШП№03","шт"]
["00-00023467","СКАД тех","СТВМ 42 ЩШП№04 Щит шкафной приборный вторичной аппаратуры УЗР","Полуфабрикаты - производство БК / без ПИД","СТВМ 42 ЩШП№04","СТВМ 42 ЩШП№04","шт"]
["00-00019448","393_Радиант","СТВМ 9038323-1231 Панель кожуха","Покупные полуфабр. и комплект.10.02. Поставка 30дн",null,null,"шт","Комплектующие для БК по кооперации"]
["00-00019565","300_Отечественные","СТВМ 9038323-1231 Панель кожуха (окр)","Покупные полуфабр. и комплект.10.02. Поставка 30дн",null,null,"шт","Комлект. БК (окр)"]
["00-00019449","393_Радиант","СТВМ 9038323-1232 Стенка кожуха","Покупные полуфабр. и комплект.10.02. Поставка 30дн",null,null,"шт","Комплектующие для БК по кооперации"]
["00-00019566","300_Отечественные","СТВМ 9038323-1232 Стенка кожуха (окр)","Покупные полуфабр. и комплект.10.02. Поставка 30дн",null,null,"шт","Комлект. БК (окр)"]
["00-00019599","393_Радиант","СТВМ 9038323-1252 Кронштейн барьера","Покупные полуфабр. и комплект.10.02. Поставка 30дн",null,null,"шт","Комплектующие для БК по кооперации"]
["00-00019600","393_Радиант","СТВМ 9038323-1252-01 Кронштейн барьера","Покупные полуфабр. и комплект.10.02. Поставка 30дн",null,null,"шт","Комплектующие для БК по кооперации"]
["00-00015814",null,"СТВМ 9038325-0101 Пластина крепёжная","Покупные полуфабр. и комплект.10.02. Поставка 30дн","СТВМ 9038325-0101","СТВМ 9038325-0101","шт"]
["00-00015815",null,"СТВМ 9038325-0102 Пластина крепёжная","Покупные полуфабр. и комплект.10.02. Поставка 30дн","СТВМ 9038325-0102","СТВМ 9038325-0102","шт"]
["00-00016737","300_Отечественные","СТВМ 9038325-0751 Лист гнутый","Покупные полуфабр. и комплект.10.02. Поставка 30дн",null,null,"шт"]
["00-00016831","300_Отечественные","СТВМ 9038325-0752 Пластина","Покупные полуфабр. и комплект.10.02. Поставка 30дн","СТВМ 9038325-0752",null,"шт","стены"]
["00-00016832","300_Отечественные","СТВМ 9038325-0753 Обечайка ф200х138х2","Покупные полуфабр. и комплект.10.02. Поставка 30дн","СТВМ 9038325-0753",null,"шт","стены"]
["00-00023114",null,"СТВМ 9038325-1100 Шкаф высоковольтный (покупной)","Покупные полуфабр. и комплект.10.02. Поставка 30дн","СТВМ 9038325-1100*","СТВМ 9038325-1100","шт"]
["00-00020151","СКАД тех","СТВМ 9038325-1100 Шкаф высоковольтный (пф по кооперации)","Полуфабрикаты - по кооперации","СТВМ 9038325-1100",null,"шт"]
["00-00020103","393_Радиант","СТВМ 9038325-1101 Панель монтажная","Покупные полуфабр. и комплект.10.02. Поставка 5дн",null,null,"шт","Комплектующие для БК по кооперации"]
["00-00015822",null,"СТВМ 9038325-1101 Панель монтажная (окр)","Покупные полуфабр. и комплект.10.02. Поставка 30дн",null,null,"шт"]
["00-00020104",null,"СТВМ 9038325-1102 Кронштейн растяжки","Покупные полуфабр. и комплект.10.02. Поставка 30дн","СТВМ 9038325-1102",null,"шт"]
["00-00017927","300_Отечественные","СТВМ 9038325-1131 Лист крышки","Покупные полуфабр. и комплект.10.02. Поставка 30дн","СТВМ 9038325-1131",null,"шт"]
["00-00017928","300_Отечественные","СТВМ 9038325-1132 Ручка","Покупные полуфабр. и комплект.10.02. Поставка 30дн","СТВМ 9038325-1132",null,"шт"]
["00-00017929","300_Отечественные","СТВМ 9038325-1152 Дно","Покупные полуфабр. и комплект.10.02. Поставка 30дн","СТВМ 9038325-1152",null,"шт"]
["00-00017930","300_Отечественные","СТВМ 9038325-1153 Боковина","Покупные полуфабр. и комплект.10.02. Поставка 30дн","СТВМ 9038325-1153",null,"шт"]
["00-00017931","300_Отечественные","СТВМ 9038325-1154 Задняя стенка","Покупные полуфабр. и комплект.10.02. Поставка 30дн","СТВМ 9038325-1154",null,"шт"]
["00-00017937","300_Отечественные","СТВМ 9038325-1155 Фронтон","Покупные полуфабр. и комплект.10.02. Поставка 30дн","СТВМ 9038325-1155",null,"шт"]
["00-00017938","300_Отечественные","СТВМ 9038325-1156 Крыша","Покупные полуфабр. и комплект.10.02. Поставка 30дн","СТВМ 9038325-1156",null,"шт"]
["00-00017939","300_Отечественные","СТВМ 9038325-1157 Швеллер 100x26x2","Покупные полуфабр. и комплект.10.02. Поставка 30дн","СТВМ 9038325-1157",null,"шт"]
["00-00017940","300_Отечественные","СТВМ 9038325-1158 Уголок изолятора","Покупные полуфабр. и комплект.10.02. Поставка 30дн","СТВМ 9038325-1158",null,"шт"]
["00-00017941","300_Отечественные","СТВМ 9038325-1161 Уголок","Покупные полуфабр. и комплект.10.02. Поставка 30дн","СТВМ 9038325-1161",null,"шт"]
["00-00017942","300_Отечественные","СТВМ 9038325-1162 Уголок","Покупные полуфабр. и комплект.10.02. Поставка 30дн","СТВМ 9038325-1162",null,"шт"]
["00-00017943","300_Отечественные","СТВМ 9038325-1163 Швеллер 40x20x2","Покупные полуфабр. и комплект.10.02. Поставка 30дн","СТВМ 9038325-1163",null,"шт"]
["00-00017944","300_Отечественные","СТВМ 9038325-1164 Уголок 50x20x2","Покупные полуфабр. и комплект.10.02. Поставка 30дн","СТВМ 9038325-1164",null,"шт"]
["00-00015847",null,"СТВМ 9038325-1165-01 Швеллер","Покупные полуфабр. и комплект.10.02. Поставка 30дн",null,null,"шт"]
["00-00015848",null,"СТВМ 9038325-1165-02 Швеллер","Покупные полуфабр. и комплект.10.02. Поставка 30дн",null,null,"шт"]
["00-00015849",null,"СТВМ 9038325-1165-03 Швеллер","Покупные полуфабр. и комплект.10.02. Поставка 30дн",null,null,"шт"]
["00-00015850",null,"СТВМ 9038325-1165-04 Швеллер","Покупные полуфабр. и комплект.10.02. Поставка 30дн",null,null,"шт"]
["00-00015851",null,"СТВМ 9038325-1165-05 Швеллер","Покупные полуфабр. и комплект.10.02. Поставка 30дн",null,null,"шт"]
["00-00017945","300_Отечественные","СТВМ 9038325-1167 Планка 810x50x4","Покупные полуфабр. и комплект.10.02. Поставка 30дн","СТВМ 9038325-1167",null,"шт"]
["00-00016586","300_Отечественные","СТВМ K-S-50 Кронштейн для демпфера","Покупные полуфабр. и комплект.10.02. Поставка 30дн",null,null,"шт"]
["00-00019074","300_Отечественные","СТВМ K-S-50 Кронштейн для демпфера (оцинк.)","Покупные полуфабр. и комплект.10.02. Поставка 30дн",null,null,"шт"]
["00-00021431","300_Отечественные","СТВМ АДТ-0001-001 Шильдик 01 (46х46)","Покупные полуфабр. и комплект.10.02. Поставка 21дн",null,521005300018,"шт"]
["00-00021432","300_Отечественные","СТВМ АДТ-0001-002 Шильдик 02 (46х46)","Покупные полуфабр. и комплект.10.02. Поставка 21дн",null,521005300019,"шт"]
["00-00018042","300_Отечественные","СТВМ БК-00-0001 Панель стеновая","Покупные полуфабр. и комплект.10.02. Поставка 30дн","СТВМ БК-00-0001",null,"шт","Корпус боковой секции ЧРП"]
["00-00020070","300_Отечественные","СТВМ БК-00-0001-01 Панель стеновая","Покупные полуфабр. и комплект.10.02. Поставка 5дн",null,null,"шт"]
["00-00020071","300_Отечественные","СТВМ БК-00-0001-02 Панель стеновая","Покупные полуфабр. и комплект.10.02. Поставка 5дн",null,null,"шт"]
["00-00020020","300_Отечественные","СТВМ БК-00-0001-03 Панель стеновая","Покупные полуфабр. и комплект.10.02. Поставка 5дн",null,null,"шт","Комплектующие для БК по кооперации"]
["00-00018170",null,"СТВМ БК-00-0001-04 Панель стеновая","Покупные полуфабр. и комплект.10.02. Поставка 30дн","СТВМ БК-00-0001-04",null,"шт","Комлектующие для БК (Кооп. Радиант)"]
["00-00020010","300_Отечественные","СТВМ БК-00-0001-05 Панель стеновая","Покупные полуфабр. и комплект.10.02. Поставка 5дн",null,null,"шт","Комлектующие для БК (Кооп. Радиант)"]
["00-00018043","300_Отечественные","СТВМ БК-00-0001-17 Панель стеновая","Покупные полуфабр. и комплект.10.02. Поставка 30дн","СТВМ БК-00-0001-17",null,"шт","Корпус боковой секции ЧРП"]
["00-00018044","300_Отечественные","СТВМ БК-00-0001-18 Панель стеновая","Покупные полуфабр. и комплект.10.02. Поставка 30дн","СТВМ БК-00-0001-18",null,"шт","Корпус боковой секции ЧРП"]
["00-00018045","300_Отечественные","СТВМ БК-00-0001-19 Панель стеновая","Покупные полуфабр. и комплект.10.02. Поставка 30дн","СТВМ БК-00-0001-19",null,"шт","Корпус боковой секции ЧРП"]
["00-00018046","300_Отечественные","СТВМ БК-00-0001-20 Панель стеновая","Покупные полуфабр. и комплект.10.02. Поставка 30дн","СТВМ БК-00-0001-20",null,"шт","Корпус боковой секции ЧРП"]
["00-00018047","300_Отечественные","СТВМ БК-00-0001-21 Панель стеновая","Покупные полуфабр. и комплект.10.02. Поставка 30дн","СТВМ БК-00-0001-21",null,"шт","Корпус боковой секции ЧРП"]
["00-00018048","300_Отечественные","СТВМ БК-00-0001-22 Панель стеновая","Покупные полуфабр. и комплект.10.02. Поставка 30дн","СТВМ БК-00-0001-22",null,"шт","Корпус боковой секции ЧРП"]
["00-00018171",null,"СТВМ БК-00-0001-23 Панель стеновая","Покупные полуфабр. и комплект.10.02. Поставка 30дн","СТВМ БК-00-0001-23",null,"шт","Комлектующие для БК (Кооп. Радиант)"]
["00-00019307","393_Радиант","СТВМ БК-00-0001-24 Панель стеновая","Покупные полуфабр. и комплект.10.02. Поставка 30дн",null,null,"шт","Комплектующие для БК по кооперации"]
["00-00019792","393_Радиант","СТВМ БК-00-0001-25 Панель стеновая","Покупные полуфабр. и комплект.10.02. Поставка 30дн",null,null,"шт","Комплектующие для БК по кооперации"]
["00-00020266","347_Промеко","СТВМ БК-01-0105 Защита личинки","Покупные полуфабр. и комплект.10.02. Поставка 5дн","СТВМ БК-01-0105",null,"шт","Комплектующие для БК по кооперации"]
["00-00021688","393_Радиант","СТВМ БК-01-0106 Накладка замка","Покупные полуфабр. и комплект.10.02. Поставка 30дн",null,null,"шт"]
["00-00021689","393_Радиант","СТВМ БК-01-0107 Накладка полотна","Покупные полуфабр. и комплект.10.02. Поставка 30дн",null,null,"шт"]
["00-00021690","393_Радиант","СТВМ БК-01-0107-01 Накладка полотна","Покупные полуфабр. и комплект.10.02. Поставка 30дн",null,null,"шт"]
["00-00021691","393_Радиант","СТВМ БК-01-0108 Накладка короба","Покупные полуфабр. и комплект.10.02. Поставка 30дн",null,"00-00021691","шт"]
["00-00021692","393_Радиант","СТВМ БК-01-0108-01 Накладка короба","Покупные полуфабр. и комплект.10.02. Поставка 30дн",null,"00-00021691","шт"]
["00-00019219","393_Радиант","СТВМ БК-01-0201 Накладка","Покупные полуфабр. и комплект.10.02. Поставка 30дн",null,null,"шт","Комплектующие для БК по кооперации"]
["00-00019220","393_Радиант","СТВМ БК-01-0202 Обшивка","Покупные полуфабр. и комплект.10.02. Поставка 30дн",null,null,"шт","Комплектующие для БК по кооперации"]
["00-00019221","393_Радиант","СТВМ БК-01-0203 Обшивка","Покупные полуфабр. и комплект.10.02. Поставка 30дн",null,null,"шт","Комплектующие для БК по кооперации"]
["00-00019192","393_Радиант","СТВМ БК-01-0211 Косяк вертикальный","Покупные полуфабр. и комплект.10.02. Поставка 30дн",null,null,"шт","Комплектующие для БК по кооперации"]
["00-00019196","393_Радиант","СТВМ БК-01-0212 Косяк горизонтальный","Покупные полуфабр. и комплект.10.02. Поставка 30дн",null,null,"шт","Комплектующие для БК по кооперации"]
["00-00019197","393_Радиант","СТВМ БК-01-0212-01 Косяк горизонтальный","Покупные полуфабр. и комплект.10.02. Поставка 30дн",null,null,"шт","Комплектующие для БК по кооперации"]
["00-00019198","393_Радиант","СТВМ БК-01-0213 Накладка под греющий кабель","Покупные полуфабр. и комплект.10.02. Поставка 30дн",null,null,"шт","Комплектующие для БК по кооперации"]
["00-00019199","393_Радиант","СТВМ БК-01-0221 Полотно","Покупные полуфабр. и комплект.10.02. Поставка 30дн",null,null,"шт","Комплектующие для БК по кооперации"]
["00-00019200","393_Радиант","СТВМ БК-01-0222 Рама двери горизонтальная","Покупные полуфабр. и комплект.10.02. Поставка 30дн",null,null,"шт","Комплектующие для БК по кооперации"]
["00-00019201","393_Радиант","СТВМ БК-01-0222-01 Рама двери горизонтальная","Покупные полуфабр. и комплект.10.02. Поставка 30дн",null,null,"шт","Комплектующие для БК по кооперации"]
["00-00019202","393_Радиант","СТВМ БК-01-0223 Рама двери вертикальная","Покупные полуфабр. и комплект.10.02. Поставка 30дн",null,null,"шт","Комплектующие для БК по кооперации"]
["00-00019203","393_Радиант","СТВМ БК-01-0223-01 Рама двери вертикальная","Покупные полуфабр. и комплект.10.02. Поставка 30дн",null,null,"шт","Комплектующие для БК по кооперации"]
["00-00019204","393_Радиант","СТВМ БК-01-0224 Усиление двери","Покупные полуфабр. и комплект.10.02. Поставка 30дн",null,null,"шт","Комплектующие для БК по кооперации"]
["00-00019205","393_Радиант","СТВМ БК-01-0225 Усиление 100x40x5","Покупные полуфабр. и комплект.10.02. Поставка 30дн",null,null,"шт","Комплектующие для БК по кооперации"]
["00-00019206","393_Радиант","СТВМ БК-01-0225-01 Усиление 700x40x5","Покупные полуфабр. и комплект.10.02. Поставка 30дн",null,null,"шт","Комплектующие для БК по кооперации"]
["00-00019207","393_Радиант","СТВМ БК-01-0226 Ребро","Покупные полуфабр. и комплект.10.02. Поставка 30дн",null,null,"шт","Комплектующие для БК по кооперации"]
["00-00022146","300_Отечественные","СТВМ БК-01-0230 Накладка в сборе (заготовка)","Заготовки БК",null,null,"шт"]
["00-00022145","300_Отечественные","СТВМ БК-01-0230 Накладка в сборе (оцинкованная)","Заготовки БК по кооперации",null,null,"шт"]
["00-00019208","393_Радиант","СТВМ БК-01-0241 Полотно 275x2448","Покупные полуфабр. и комплект.10.02. Поставка 30дн",null,null,"шт","Комплектующие для БК по кооперации"]
["00-00019209","393_Радиант","СТВМ БК-01-0242 Рама составная вертикальная","Покупные полуфабр. и комплект.10.02. Поставка 30дн",null,null,"шт","Комплектующие для БК по кооперации"]
["00-00019210","393_Радиант","СТВМ БК-01-0243 Рама составная вертикальная","Покупные полуфабр. и комплект.10.02. Поставка 30дн",null,null,"шт","Комплектующие для БК по кооперации"]
["00-00019211","393_Радиант","СТВМ БК-01-0244 Пластина вертикальная","Покупные полуфабр. и комплект.10.02. Поставка 30дн",null,null,"шт","Комплектующие для БК по кооперации"]
["00-00019212","393_Радиант","СТВМ БК-01-0245 Рама двери горизонтальная","Покупные полуфабр. и комплект.10.02. Поставка 30дн",null,null,"шт","Комплектующие для БК по кооперации"]
["00-00019213","393_Радиант","СТВМ БК-01-0245-01 Рама двери горизонтальная","Покупные полуфабр. и комплект.10.02. Поставка 30дн",null,null,"шт","Комплектующие для БК по кооперации"]
["00-00019214","393_Радиант","СТВМ БК-01-0246 Рама двери вертикальная","Покупные полуфабр. и комплект.10.02. Поставка 30дн",null,null,"шт","Комплектующие для БК по кооперации"]
["00-00019215","393_Радиант","СТВМ БК-01-0247 Рама составная вертикальная","Покупные полуфабр. и комплект.10.02. Поставка 30дн",null,null,"шт","Комплектующие для БК по кооперации"]
["00-00019216","393_Радиант","СТВМ БК-01-0248 Усиление двери","Покупные полуфабр. и комплект.10.02. Поставка 30дн",null,null,"шт","Комплектующие для БК по кооперации"]
["00-00019217","393_Радиант","СТВМ БК-01-0261 Короб фиксатора","Покупные полуфабр. и комплект.10.02. Поставка 30дн",null,null,"шт","Комплектующие для БК по кооперации"]
["00-00019218","393_Радиант","СТВМ БК-01-0263 Заглушка короба","Покупные полуфабр. и комплект.10.02. Поставка 30дн",null,null,"шт","Комплектующие для БК по кооперации"]
["00-00022634","300_Отечественные","СТВМ БК-01-0311 Косяк вертикальный","Покупные полуфабр. и комплект.10.02. Поставка 30дн",null,null,"шт"]
["00-00022635","300_Отечественные","СТВМ БК-01-0316 Защита ригеля","Покупные полуфабр. и комплект.10.02. Поставка 30дн",null,null,"шт","Блок дверной"]
["00-00022636","300_Отечественные","СТВМ БК-01-0316-01 Защита ригеля","Покупные полуфабр. и комплект.10.02. Поставка 30дн",null,null,"шт","Блок дверной"]
["00-00022637","300_Отечественные","СТВМ БК-01-0316-02 Защита ригеля","Покупные полуфабр. и комплект.10.02. Поставка 30дн",null,null,"шт","Блок дверной"]
["00-00022640","300_Отечественные","СТВМ БК-01-0321 Полотно","Покупные полуфабр. и комплект.10.02. Поставка 30дн",null,null,"шт"]
["00-00022641","300_Отечественные","СТВМ БК-01-0322 Рама двери вертикальная","Покупные полуфабр. и комплект.10.02. Поставка 30дн",null,null,"шт"]
["00-00022642","300_Отечественные","СТВМ БК-01-0327 Накладка","Покупные полуфабр. и комплект.10.02. Поставка 30дн",null,null,"шт"]
["00-00022577","300_Отечественные","СТВМ БК-01-0330 Ответная пластина (заготовка)","Заготовки БК",null,null,"шт"]
["00-00022578","300_Отечественные","СТВМ БК-01-0330 Ответная пластина (оцинкованная)","Заготовки БК по кооперации",null,null,"шт"]
["00-00023976","300_Отечественные","СТВМ БК-01-0330-01 Ответная пластина (заготовка)","Заготовки БК",null,null,"шт"]
["00-00023977","300_Отечественные","СТВМ БК-01-0330-01 Ответная пластина (оцинкованная)","Заготовки БК по кооперации",null,null,"шт"]
["00-00022648","300_Отечественные","СТВМ БК-01-0331 Пластина гнутая 157x82","Покупные полуфабр. и комплект.10.02. Поставка 30дн",null,null,"шт","Блок дверной"]
["00-00023978","300_Отечественные","СТВМ БК-01-0331-01 Пластина гнутая 157x82","Покупные полуфабр. и комплект.10.02. Поставка 30дн",null,null,"шт","Блок дверной"]
["00-00022687",null,"СТВМ БК-01-0332 Пластина 21х20","Покупные полуфабр. и комплект.10.02. Поставка 30дн",null,null,"шт","Комплектующие для БК по кооперации"]
["00-00022950","300_Отечественные","СТВМ БК-01-0336 Обшивка","Покупные полуфабр. и комплект.10.02. Поставка 30дн",null,null,"шт"]
["00-00017884",null,"СТВМ БК-02-0200 Каркас крыши с кровлей","Покупные полуфабр. и комплект.10.02. Поставка 30дн","СТВМ БК-02-0200",null,"шт"]
["00-00019024","393_Радиант","СТВМ БК-02-0201 Фронтон","Покупные полуфабр. и комплект.10.02. Поставка 30дн",null,null,"шт","Комплектующие для БК по кооперации"]
["00-00020141","300_Отечественные","СТВМ БК-03-0100 Козырек (инженерный отсек)","Полуфабрикаты - по кооперации","СТВМ БК-03-0100",null,"шт","Комплектующие для БК по кооперации"]
["00-00023509","300_Отечественные","СТВМ БК-03-0100 Козырек (покупной)","Покупные полуфабр. и комплект.10.02. Поставка 30дн","СТВМ БК-03-0100*","СТВМ БК-03-0100","шт"]
["00-00019379","393_Радиант","СТВМ БК-03-0101 Лист","Покупные полуфабр. и комплект.10.02. Поставка 30дн","СТВМ БК-03-0101",null,"шт","Компл. Для БК (радиант)"]
["00-00017891",null,"СТВМ БК-03-0110 Рама козырька","Покупные полуфабр. и комплект.10.02. Поставка 30дн","СТВМ БК-03-0110",null,"шт"]
["00-00015802",null,"СТВМ БК-03-0111 Пластина  для БК","Покупные полуфабр. и комплект.10.02. Поставка 30дн",null,null,"шт"]
["00-00017885",null,"СТВМ БК-03-0112 Пластина опорная","Покупные полуфабр. и комплект.10.02. Поставка 30дн","СТВМ БК-03-0112",null,"шт"]
["00-00017886",null,"СТВМ БК-03-0113 Труба","Покупные полуфабр. и комплект.10.02. Поставка 30дн","СТВМ БК-03-0113",null,"шт"]
["00-00017887",null,"СТВМ БК-03-0114 Труба","Покупные полуфабр. и комплект.10.02. Поставка 30дн","СТВМ БК-03-0114",null,"шт"]
["00-00017888",null,"СТВМ БК-03-0115 Труба L=1260","Покупные полуфабр. и комплект.10.02. Поставка 30дн","СТВМ БК-03-0115",null,"шт"]
["00-00017889",null,"СТВМ БК-03-0116 Заглушка 38х23","Покупные полуфабр. и комплект.10.02. Поставка 30дн","СТВМ БК-03-0116",null,"шт"]
["00-00021619","СКАД тех","СТВМ БК-03-0200 Козырек (трансформаторный отсек)","Полуфабрикаты - производство БК / без ПИД",null,null,"шт"]
["00-00020499","300_Отечественные","СТВМ БК-03-0201 Лист","Покупные полуфабр. и комплект.10.02. Поставка 5дн","СТВМ БК-03-0201","СТВМ БК-03-02101","шт"]
["00-00020497",null,"СТВМ БК-03-0211 Пластина","Покупные полуфабр. и комплект.10.02. Поставка 5дн","СТВМ БК-03-0211","СТВМ БК-03-0211","шт"]
["00-00023510","300_Отечественные","СТВМ БК-03-0300 Козырек (покупной)","Покупные полуфабр. и комплект.10.02. Поставка 30дн","СТВМ БК-03-0300*","СТВМ БК-03-0300","шт"]
["00-00020142","300_Отечественные","СТВМ БК-03-0300 Козырек (трансформаторный отсек)","Полуфабрикаты - по кооперации","СТВМ БК-03-0300",null,"шт","Комплектующие для БК по кооперации"]
["00-00019380","393_Радиант","СТВМ БК-03-0301 Лист 1489x820","Покупные полуфабр. и комплект.10.02. Поставка 30дн","СТВМ БК-03-0301",null,"шт","Компл. Для БК (радиант)"]
["00-00017587","300_Отечественные","СТВМ БК-05-0201-01 Панель рамы","Покупные полуфабр. и комплект.10.02. Поставка 30дн","СТВМ БК-05-0201-01",null,"шт","стены"]
["00-00017588","300_Отечественные","СТВМ БК-05-0202-01 Панель рамы","Покупные полуфабр. и комплект.10.02. Поставка 30дн","СТВМ БК-05-0202-01",null,"шт","стены"]
["00-00017924","300_Отечественные","СТВМ БК-08-0102 Лицевая панель","Покупные полуфабр. и комплект.10.02. Поставка 30дн","СТВМ БК-08-0102",null,"шт"]
["00-00017923","300_Отечественные","СТВМ БК-08-0201 Лицевая панель","Покупные полуфабр. и комплект.10.02. Поставка 30дн","СТВМ БК-08-0201",null,"шт"]
["00-00017921","300_Отечественные","СТВМ БК-08-0203 Боковина","Покупные полуфабр. и комплект.10.02. Поставка 30дн","СТВМ БК-08-0203",null,"шт"]
["00-00017922","300_Отечественные","СТВМ БК-08-0203-01 Боковина","Покупные полуфабр. и комплект.10.02. Поставка 30дн","СТВМ БК-08-0203-01",null,"шт"]
["00-00017925","300_Отечественные","СТВМ БК-08-0302 Лицевая панель","Покупные полуфабр. и комплект.10.02. Поставка 30дн","СТВМ БК-08-0302",null,"шт"]
["00-00018691",null,"СТВМ БК-08-0401 Полоса","Покупные полуфабр. и комплект.10.02. Поставка 30дн","СТВМ БК-08-0401",null,"шт","Комплектующие для БК по кооперации"]
["00-00018376","300_Отечественные","СТВМ БК-08-0402 Полоса","Покупные полуфабр. и комплект.10.02. Поставка 30дн","СТВМ БК-08-0402",null,"шт","Комлектующие для БК (Кооп. Радиант)"]
["00-00018692",null,"СТВМ БК-08-0415 Панель передняя","Покупные полуфабр. и комплект.10.02. Поставка 30дн","СТВМ БК-08-0415",null,"шт","Комплектующие для БК по кооперации"]
["00-00018377","300_Отечественные","СТВМ БК-08-0501Полоса","Покупные полуфабр. и комплект.10.02. Поставка 30дн","СТВМ БК-08-0501",null,"шт","Комлектующие для БК (Кооп. Радиант)"]
["00-00018378","300_Отечественные","СТВМ БК-08-0515 Панель передняя","Покупные полуфабр. и комплект.10.02. Поставка 30дн","СТВМ БК-08-0515",null,"шт","Комлектующие для БК (Кооп. Радиант)"]
["00-00016785","300_Отечественные","СТВМ БК-09-0101 Уголок","Покупные полуфабр. и комплект.10.02. Поставка 30дн",null,null,"шт"]
["00-00016786","300_Отечественные","СТВМ БК-09-0101-01 Уголок","Покупные полуфабр. и комплект.10.02. Поставка 30дн",null,null,"шт"]
["00-00016781","300_Отечественные","СТВМ БК-09-0111 Стенка задняя","Покупные полуфабр. и комплект.10.02. Поставка 30дн",null,null,"шт"]
["00-00016782","300_Отечественные","СТВМ БК-09-0112 Стенка боковая","Покупные полуфабр. и комплект.10.02. Поставка 30дн",null,null,"шт"]
["00-00016943","300_Отечественные","СТВМ БК-09-0113 Стенка боковая","Покупные полуфабр. и комплект.10.02. Поставка 30дн",null,null,"шт"]
["00-00016783","300_Отечественные","СТВМ БК-09-0114 Пластина","Покупные полуфабр. и комплект.10.02. Поставка 30дн",null,null,"шт"]
["00-00016772",null,"СТВМ БК-09-0121 Стенка боковая","Покупные полуфабр. и комплект.10.02. Поставка 30дн",null,null,"шт"]
["00-00023516","300_Отечественные","СТВМ БК-10-0100-01 Кронштейн кондиционера","Покупные полуфабр. и комплект.10.02. Поставка 30дн","СТВМ БК-10-0100-01",null,"шт","Комплектующие для БК по кооперации"]
["00-00020147","300_Отечественные","СТВМ БК-10-0100-04 Кронштейн кондиционера","Покупные полуфабр. и комплект.10.02. Поставка 30дн","СТВМ БК-10-0100-04",null,"шт","Комплектующие для БК по кооперации"]
["00-00016664","300_Отечественные","СТВМ БК-БД-0111 Косяк вертикальный","Покупные полуфабр. и комплект.10.02. Поставка 30дн",null,null,"шт"]
["00-00016665","300_Отечественные","СТВМ БК-БД-0111-01 Косяк вертикальный","Покупные полуфабр. и комплект.10.02. Поставка 30дн",null,null,"шт"]
["00-00016666","300_Отечественные","СТВМ БК-БД-0112 Косяк горизонтальный","Покупные полуфабр. и комплект.10.02. Поставка 30дн",null,null,"шт"]
["00-00016667","300_Отечественные","СТВМ БК-БД-0112-01 Косяк горизонтальный","Покупные полуфабр. и комплект.10.02. Поставка 30дн",null,null,"шт"]
["00-00016668","300_Отечественные","СТВМ БК-БД-0113 Скоба","Покупные полуфабр. и комплект.10.02. Поставка 30дн","СТВМ БК-БД-0113",null,"шт","Блок дверной"]
["00-00016669","300_Отечественные","СТВМ БК-БД-0114 Накладка под греющий кабель","Покупные полуфабр. и комплект.10.02. Поставка 30дн",null,null,"шт"]
["00-00016823","300_Отечественные","СТВМ БК-БД-0115 Пластина опорная","Покупные полуфабр. и комплект.10.02. Поставка 30дн","СТВМ БК-БД-0115",null,"шт","Блок дверной"]
["00-00016670","300_Отечественные","СТВМ БК-БД-0121 Полотно","Покупные полуфабр. и комплект.10.02. Поставка 30дн",null,null,"шт"]
["00-00016671","300_Отечественные","СТВМ БК-БД-0122 Рама двери вертикальная","Покупные полуфабр. и комплект.10.02. Поставка 30дн",null,null,"шт"]
["00-00016672","300_Отечественные","СТВМ БК-БД-0122-01 Рама двери вертикальная","Покупные полуфабр. и комплект.10.02. Поставка 30дн",null,null,"шт"]
["00-00016673","300_Отечественные","СТВМ БК-БД-0123 Рама двери горизонтальная","Покупные полуфабр. и комплект.10.02. Поставка 30дн",null,null,"шт"]
["00-00016674","300_Отечественные","СТВМ БК-БД-0123-01 Рама двери горизонтальная","Покупные полуфабр. и комплект.10.02. Поставка 30дн",null,null,"шт"]
["00-00016675","300_Отечественные","СТВМ БК-БД-0124 Площадка замка","Покупные полуфабр. и комплект.10.02. Поставка 30дн",null,null,"шт"]
["00-00016676","300_Отечественные","СТВМ БК-БД-0125 Усиление площадки","Покупные полуфабр. и комплект.10.02. Поставка 30дн",null,null,"шт"]
["00-00016677","300_Отечественные","СТВМ БК-БД-0126 Усиление двери","Покупные полуфабр. и комплект.10.02. Поставка 30дн",null,null,"шт"]
["00-00016678","300_Отечественные","СТВМ БК-БД-0127 Накладка","Покупные полуфабр. и комплект.10.02. Поставка 30дн",null,null,"шт"]
["00-00016679","300_Отечественные","СТВМ БК-БД-0128 Усиление","Покупные полуфабр. и комплект.10.02. Поставка 30дн",null,null,"шт"]
["00-00016680","300_Отечественные","СТВМ БК-БД-0128-01 Усиление","Покупные полуфабр. и комплект.10.02. Поставка 30дн",null,null,"шт"]
["00-00016681","300_Отечественные","СТВМ БК-БД-0129 Ребро","Покупные полуфабр. и комплект.10.02. Поставка 30дн",null,null,"шт"]
["00-00016682","300_Отечественные","СТВМ БК-БД-0131 Перегородка","Покупные полуфабр. и комплект.10.02. Поставка 30дн",null,null,"шт"]
["00-00016824","300_Отечественные","СТВМ БК-БД-0133 Втулка","Покупные полуфабр. и комплект.10.02. Поставка 30дн","СТВМ БК-БД-0133",null,"шт","Блок дверной"]
["00-00016825","300_Отечественные","СТВМ БК-БД-0134 Антисрез","Покупные полуфабр. и комплект.10.02. Поставка 30дн","СТВМ БК-БД-0134",null,"шт","Блок дверной"]
["00-00016683","300_Отечественные","СТВМ БК-БД-0136 Обшивка","Покупные полуфабр. и комплект.10.02. Поставка 30дн",null,null,"шт"]
["00-00016746","300_Отечественные","СТВМ БК-БД-0140 (бет.) Вставка бетонная","Покупные полуфабр. и комплект.10.02. Поставка 30дн",null,null,"шт"]
["00-00016745","300_Отечественные","СТВМ БК-БД-0140 Вставка бетонная","Полуфабрикаты - производство БК / без ПИД",null,null,"шт"]
["00-00016735","300_Отечественные","СТВМ БК-БД-0141 Профиль","Покупные полуфабр. и комплект.10.02. Поставка 30дн",null,null,"шт"]
["00-00016826","300_Отечественные","СТВМ БК-БД-0170 Ручка-кнопка","Покупные полуфабр. и комплект.10.02. Поставка 30дн","СТВМ БК-БД-0170",null,"шт","Блок дверной"]
["00-00017147","300_Отечественные","СТВМ ГП-1-16-0002 Диск","Покупные полуфабр. и комплект.10.02. Поставка 30дн","СТВМ ГП-1-16-0002",null,"шт"]
["00-00020030","393_Радиант","СТВМ К ШКИП-0001 Кронштейн","Покупные полуфабр. и комплект.10.02. Поставка 5дн",null,null,"шт"]
["00-00020031","393_Радиант","СТВМ К ШКИП-0001 Кронштейн (оцинк.)","Покупные полуфабр. и комплект.10.02. Поставка 5дн",null,null,"шт"]
["00-00017462","СКАД тех","СТВМ К-Гкв-120 Кронштейн для датчика Yokogawa","Заготовки БК",null,null,"шт"]
["00-00017463","300_Отечественные","СТВМ К-Гкв-120 Кронштейн для датчика Yokogawa (окр)","Заготовки БК по кооперации",null,null,"шт"]
["00-00018562",null,"СТВМ КП-0100-400 Каркас (окр.)","Полуфабрикаты - по кооперации","СТВМ КП-0100-400 (окр.)",null,"шт"]
["00-00018564",null,"СТВМ КП-0100-600 Каркас (окр.)","Полуфабрикаты - по кооперации","СТВМ КП-0100-600 (окр.)",null,"шт"]
["00-00018566",null,"СТВМ КП-0100-700 Каркас (окр.)","Полуфабрикаты - по кооперации","СТВМ КП-0100-700 (окр.)",null,"шт"]
["00-00017700","300_Отечественные","СТВМ ПМ-0002 Пластина монтажная датчика избыточного давления SITRANS (оцинк.)","Покупные полуфабр. и комплект.10.02. Поставка 30дн",null,null,"шт"]
["00-00019847","300_Отечественные","СТВМ ПМ-0006 Пластина монтажная","Покупные полуфабр. и комплект.10.02. Поставка 30дн",null,null,"шт"]
["00-00019848","300_Отечественные","СТВМ ПМ-0006 Пластина монтажная (оцинк.)","Покупные полуфабр. и комплект.10.02. Поставка 30дн",null,null,"шт"]
["00-00022566",null,"СТВМ ПМ-0009 Пластина монтажная (покупка)","Покупные полуфабр. и комплект.10.02. Поставка 30дн",null,null,"шт"]
["00-00020026","300_Отечественные","СТВМ Р-М-170 Рейка монтажная","Покупные полуфабр. и комплект.10.02. Поставка 5дн",null,null,"шт"]
["00-00019150","300_Отечественные","СТВМ СКИП-0001 Платик (окр.)","Полуфабрикаты - по кооперации",null,null,"шт"]
["00-00020491","300_Отечественные","СТВМ СО ШКИП С-10-0001 Экран (заготовка)","Покупные полуфабр. и комплект.10.02. Поставка 5дн",null,"СТВМ СО ШКИП С-10-0001-70","шт","мебель"]
["00-00020495","300_Отечественные","СТВМ СО ШКИП С-10-0001 Экран (цинк)","Покупные полуфабр. и комплект.10.02. Поставка 5дн","СТВМ СО ШКИП С-10-0001","СТВМ СО ШКИП С-10-0001","шт"]
["00-00016295","300_Отечественные","СТВМ У-261-0002 Штуцер сальника","Материал 10.01. Поставка 20дн.","СТВМ У-261-0002",910010300021,"шт","Механика (кооперация)"]
["00-00021867","300_Отечественные","СТВМ У-262-0002 Штуцер сальника","Материал 10.01. Поставка 20дн.","СТВМ У-262-0002",910010300051,"шт"]
["00-00016296","300_Отечественные","СТВМ У-263-0002 Штуцер сальника","Материал 10.01. Поставка 20дн.","СТВМ У-263-0002",910010300022,"шт","Механика (кооперация)"]
["00-00020673","300_Отечественные","СТВМ ЩП-0700 (окр.) Поддон ЩП","Покупные полуфабр. и комплект.10.02. Поставка 5дн",null,null,"шт"]
["00-00020674","300_Отечественные","СТВМ ЩП-0700 Поддон ЩП (заготовка)","Заготовки БК",null,null,"шт"]
["00-00020013","300_Отечественные","СТВМ ЩП-0700-01 (окр) Поддон ЩП","Покупные полуфабр. и комплект.10.02. Поставка 5дн",null,null,"шт"]
["00-00020012","300_Отечественные","СТВМ ЩП-0700-01 Поддон ЩП","Покупные полуфабр. и комплект.10.02. Поставка 5дн",null,null,"шт"]
["00-00020675","300_Отечественные","СТВМ ЩП-0700-01 Поддон ЩП (заготовка)","Заготовки БК",null,null,"шт"]
["00-00016656","300_Отечественные","СТВМ ЩП-0700-02 (окр.) Поддон ЩП","Покупные полуфабр. и комплект.10.02. Поставка 30дн",null,null,"шт"]
["00-00016655","300_Отечественные","СТВМ ЩП-0700-02 Поддон ЩП (заготовка)","Заготовки БК",null,null,"шт"]
["00-00016658","300_Отечественные","СТВМ ЩП-0700-03 (окр.) Поддон ЩП","Покупные полуфабр. и комплект.10.02. Поставка 30дн",null,null,"шт"]
["00-00016657","300_Отечественные","СТВМ ЩП-0700-03 Поддон ЩП (заготовка)","Заготовки БК",null,null,"шт"]
["00-00016659","300_Отечественные","СТВМ ЩП-0700-04 (окр.) Поддон ЩП","Покупные полуфабр. и комплект.10.02. Поставка 30дн",null,null,"шт"]
["00-00016660","300_Отечественные","СТВМ ЩП-0700-04 Поддон ЩП","Полуфабрикаты - производство БК / без ПИД",null,null,"шт"]
["00-00020751","300_Отечественные","СТВМ ЩП-0704 Днище поддона","Покупные полуфабр. и комплект.10.02. Поставка 5дн",null,null,"шт"]
["00-00020752","300_Отечественные","СТВМ ЩП-0704-01 Днище поддона","Покупные полуфабр. и комплект.10.02. Поставка 5дн",null,null,"шт"]
["00-00020753","300_Отечественные","СТВМ ЩП-0704-02 Днище поддона","Покупные полуфабр. и комплект.10.02. Поставка 5дн",null,null,"шт"]
["00-00016768","300_Отечественные","СТВМ ЩШП №0500-01 Подставка 600х300 (окр)","Покупные полуфабр. и комплект.10.02. Поставка 30дн",null,null,"шт"]
["00-00016769","300_Отечественные","СТВМ ЩШП №0500-02 Подставка 600х400 (окр)","Покупные полуфабр. и комплект.10.02. Поставка 30дн",null,null,"шт"]
["00-00016770","300_Отечественные","СТВМ ЩШП №0500-05 Подставка 1000х300 (окр)","Покупные полуфабр. и комплект.10.02. Поставка 30дн",null,null,"шт"]
["00-00016771","300_Отечественные","СТВМ ЩШП №0500-07 Подставка 1200 (окр)","Покупные полуфабр. и комплект.10.02. Поставка 30дн",null,null,"шт"]
["00-00016592","300_Отечественные","СТВМ ЩШП-0505 (окр.) Пластина для коробки обогрева","Покупные полуфабр. и комплект.10.02. Поставка 30дн",null,null,"шт"]
["00-00016591","300_Отечественные","СТВМ ЩШП-0505 Пластина для коробки обогрева","Покупные полуфабр. и комплект.10.02. Поставка 30дн",null,null,"шт"]
["00-00016594","300_Отечественные","СТВМ ЩШП-0505-01 (окр.) Пластина для коробки обогрева","Покупные полуфабр. и комплект.10.02. Поставка 30дн",null,null,"шт"]
["00-00016593","300_Отечественные","СТВМ ЩШП-0505-01 Пластина для коробки обогрева","Покупные полуфабр. и комплект.10.02. Поставка 30дн",null,null,"шт"]
["00-00016600","300_Отечественные","СТВМ ЩШП-0600-01 (окр.) Навес (600х300)","Покупные полуфабр. и комплект.10.02. Поставка 30дн",null,null,"шт"]
["00-00021656","300_Отечественные","СТВМ ЩШП-0600-02 Навес (окрашенный)","Покупные полуфабр. и комплект.10.02. Поставка 30дн",null,null,"шт","Комплектующие для БК по кооперации"]
["00-00021655","СКАД тех","СТВМ ЩШП-0600-02-700 Навес (заготовка)","Полуфабрикаты - производство БК / без ПИД",null,null,"шт"]
["00-00016602","300_Отечественные","СТВМ ЩШП-0600-06 (окр.) Навес (1200х400)","Покупные полуфабр. и комплект.10.02. Поставка 30дн",null,null,"шт"]
["00-00019975","300_Отечественные","СТВМ ЩШП-0600-07 Навес","Покупные полуфабр. и комплект.10.02. Поставка 5дн",null,null,"шт"]
["00-00019976","300_Отечественные","СТВМ ЩШП-0600-07 Навес (окр.)","Покупные полуфабр. и комплект.10.02. Поставка 5дн",null,null,"шт"]
["00-00020757",null,"СТВМ ЩШП-0601-07 Крыша","Покупные полуфабр. и комплект.10.02. Поставка 5дн",null,null,"шт"]
["00-00016637","300_Отечественные","СТВМ ЩШП-0602 (окр.) Навес","Покупные полуфабр. и комплект.10.02. Поставка 30дн",null,null,"шт"]
["00-00016638","300_Отечественные","СТВМ ЩШП-0603 (окр.) Навес","Покупные полуфабр. и комплект.10.02. Поставка 30дн",null,null,"шт"]
["00-00016641","300_Отечественные","СТВМ ЩШП-0604 (окр.) Навес","Покупные полуфабр. и комплект.10.02. Поставка 30дн",null,null,"шт"]
["00-00016643","300_Отечественные","СТВМ ЩШП-0607 (окр.) Навес","Покупные полуфабр. и комплект.10.02. Поставка 30дн",null,null,"шт"]
["00-00022535","СКАД тех","СТВМ.421419.013.00 Блок-контейнер ЧРП Ст-ПЧ-1200.520.500-10/0,4-8,8/10-С-УХЛ1","Полуфабрикаты - производство БК / без ПИД",null,null,"шт","ЧРП"]
["00-00021316","374_Гильдия Мастеров","СТВМ.421419.013.00 Д3 Табличка металлическая БК ЧРП","Покупные полуфабр. и комплект.10.02. Поставка 5дн","СТВМ.421419.013.00 Д3",521009374023,"компл"]
["00-00022102","СКАД тех","СТВМ.421419.025.01 Блок-контейнер М-К3-С-БК-ЩСУ-БКА Щитовая КИП №1","Полуфабрикаты - производство БК / без ПИД",null,"СТВМ.421419.025.01","шт","Ефимовка"]
["00-00022101","СКАД тех","СТВМ.421419.025.02 Блок-контейнер М-К3-С-БК-ЩСУ-БКА Щитовая КИП №2","Полуфабрикаты - производство БК / без ПИД",null,"СТВМ.421419.025.02","шт","Ефимовка"]
["00-00022104","СКАД тех","СТВМ.421419.025.03 Блок-контейнер М-К3-С-БК-ЩСУ-БКА Щитовая КИП №1","Полуфабрикаты - производство БК / без ПИД",null,"СТВМ.421419.025.03","шт","Кузьмичи-2"]
["00-00022103","СКАД тех","СТВМ.421419.025.04 Блок-контейнер М-К3-С-БК-ЩСУ-БКА Щитовая КИП №2","Полуфабрикаты - производство БК / без ПИД",null,"СТВМ.421419.025.04","шт","Кузьмичи-2"]
["00-00022133","374_Гильдия Мастеров","СТВМ.421447.000.01 Д2 Шильд шкафа 80х40 ТИПОВОЙ","Покупные полуфабр. и комплект.10.02. Поставка 21дн","СТВМ.421447.000.01Д2","СТВМ.421447.000.01Д2","шт"]
["00-00022134","300_Отечественные","СТВМ.421447.000.01 Д3.1 Шильд БК внешний 180х135 ТИПОВОЙ","Покупные полуфабр. и комплект.10.02. Поставка 21дн","СТВМ.421447.000.01Д3.1","СТВМ.421447.000.01Д3.1","шт"]
["00-00022135","300_Отечественные","СТВМ.421447.000.01 Д3.2 Шильд БК внутренний 144х66 ТИПОВОЙ","Покупные полуфабр. и комплект.10.02. Поставка 21дн","СТВМ.421447.000.01Д3.2","СТВМ.421447.000.01Д3.2","шт"]
["00-00022132","300_Отечественные","СТВМ.421447.000.01 Д4 Щит-указатель 500х300 ТИПОВОЙ","Покупные полуфабр. и комплект.10.02. Поставка 21дн","СТВМ.421447.000.01Д4","СТВМ.421447.000.01Д4","шт"]
["00-00017547","328_Неотехника","СТВМ.421447.021.01 Д4 Щит-указатель БК КУРЭ","Покупные полуфабр. и комплект.10.02. Поставка 21дн","СТВМ.421447.021.01 Д4",521008328001,"шт"]
["00-00017548","328_Неотехника","СТВМ.421447.021.02 Д4 Щит-указатель БК КУРЭ","Покупные полуфабр. и комплект.10.02. Поставка 21дн","СТВМ.421447.021.02 Д4",521008328002,"шт"]
["00-00017549","328_Неотехника","СТВМ.421447.021.03 Д4 Щит-указатель БК КУРЭ","Покупные полуфабр. и комплект.10.02. Поставка 21дн","СТВМ.421447.021.03 Д4",521008328003,"шт"]
["00-00017550","328_Неотехника","СТВМ.421447.021.04 Д4 Щит-указатель БК КУРЭ","Покупные полуфабр. и комплект.10.02. Поставка 21дн","СТВМ.421447.021.04 Д4",521008328004,"шт"]
["00-00017551","328_Неотехника","СТВМ.421447.021.05 Д4 Щит-указатель БК КУРЭ","Покупные полуфабр. и комплект.10.02. Поставка 21дн","СТВМ.421447.021.05 Д4",521008328005,"шт"]
["00-00017552","328_Неотехника","СТВМ.421447.021.06 Д4 Щит-указатель БК КУРЭ","Покупные полуфабр. и комплект.10.02. Поставка 21дн","СТВМ.421447.021.06 Д4",521008328006,"шт"]
["00-00017553","328_Неотехника","СТВМ.421447.021.07 Д4 Щит-указатель БК КУРЭ","Покупные полуфабр. и комплект.10.02. Поставка 21дн","СТВМ.421447.021.07 Д4",521008328007,"шт"]
["00-00017554","328_Неотехника","СТВМ.421447.021.08 Д4 Щит-указатель БК КУРЭ","Покупные полуфабр. и комплект.10.02. Поставка 21дн","СТВМ.421447.021.08 Д4",521008328008,"шт"]
["00-00017555","328_Неотехника","СТВМ.421447.021.09 Д4 Щит-указатель БК КУРЭ","Покупные полуфабр. и комплект.10.02. Поставка 21дн","СТВМ.421447.021.09 Д4",521008328009,"шт"]
["00-00017556","328_Неотехника","СТВМ.421447.021.10 Д4 Щит-указатель БК КУРЭ","Покупные полуфабр. и комплект.10.02. Поставка 21дн","СТВМ.421447.021.10 Д4",521008328010,"шт"]
["00-00017557","328_Неотехника","СТВМ.421447.021.11 Д4 Щит-указатель БК КУРЭ","Покупные полуфабр. и комплект.10.02. Поставка 21дн","СТВМ.421447.021.11 Д4",521008328011,"шт"]
["00-00020589","СКАД тех","СТВМ.421447.022.07 ТИПОВОЙ Блок-контейнер (М-К3-С-БК-ПКУ-22-5 БКА, лот 8.9.16, ПИД 9522361)","Готовая продукция БК / без ПИД","СТВМ.421447.022.07",null,"шт"]
["00-00021121","374_Гильдия Мастеров","СТВМ.421447.023.01 Д3 Шильд БК 144х66","Покупные полуфабр. и комплект.10.02. Поставка 5дн",null,null,"шт","Штучный, дополнительно к комплекту (обозначение КД то же)"]
["00-00021120","374_Гильдия Мастеров","СТВМ.421447.023.01 Д3 Шильд БК 180х135","Покупные полуфабр. и комплект.10.02. Поставка 5дн",null,null,"шт","Штучный, дополнительно к комплекту (обозначение КД то же)"]
["00-00018547","374_Гильдия Мастеров","СТВМ.421447.023.01 Д3 Шильды БК","Покупные полуфабр. и комплект.10.02. Поставка 21дн","СТВМ.421447.023.01 Д3",521008374001,"компл"]
["00-00018550","374_Гильдия Мастеров","СТВМ.421447.029.01 Д3 Шильды БК","Покупные полуфабр. и комплект.10.02. Поставка 21дн","СТВМ.421447.029.01 Д3",521008374003,"компл"]
["00-00018549","374_Гильдия Мастеров","СТВМ.421447.032.01 Д3 Шильды БК","Покупные полуфабр. и комплект.10.02. Поставка 21дн","СТВМ.421447.032.01 Д3",521008374002,"компл"]
["00-00020800","300_Отечественные","СТВМ.421457.013.01.02 Табличка маркировочная (алюминий)","Покупные полуфабр. и комплект.10.02. Поставка 5дн",null,"СТВМ.421457.013.01.02","компл","Проект ЧРП"]
["00-00013331","СКАД тех","СТВМ.421457.022.01 Шкаф ШПС","Полуфабрикаты - производство СА / без ПИД","СТВМ.421457.022.01","СТВМ.421457.022.01","шт"]
["00-00021483","СКАД тех","СТВМ.421457.022.01 Шкаф ШПС ПИД 10208166","Полуфабрикаты - производство СА / без ПИД",null,null,"шт"]
["00-00021484","СКАД тех","СТВМ.421457.022.01 Шкаф ШПС ПИД 10208167","Полуфабрикаты - производство СА / без ПИД",null,null,"шт"]
["00-00021485","СКАД тех","СТВМ.421457.022.01 Шкаф ШПС ПИД 10208168","Полуфабрикаты - производство СА / без ПИД",null,null,"шт"]
["00-00021486","СКАД тех","СТВМ.421457.022.01 Шкаф ШПС ПИД 10208169","Полуфабрикаты - производство СА / без ПИД",null,null,"шт"]
["00-00021487","СКАД тех","СТВМ.421457.022.01 Шкаф ШПС ПИД 10208170","Полуфабрикаты - производство СА / без ПИД",null,null,"шт"]
["00-00021488","СКАД тех","СТВМ.421457.022.01 Шкаф ШПС ПИД 10208171","Полуфабрикаты - производство СА / без ПИД",null,null,"шт"]
["00-00021489","СКАД тех","СТВМ.421457.022.01 Шкаф ШПС ПИД 10208172","Полуфабрикаты - производство СА / без ПИД",null,null,"шт"]
["00-00021547","СКАД тех","СТВМ.421457.022.01 Шкаф ШПС ПИД 10208174","Полуфабрикаты - производство СА / без ПИД",null,null,"шт"]
["00-00021548","СКАД тех","СТВМ.421457.022.01 Шкаф ШПС ПИД 10208175","Полуфабрикаты - производство СА / без ПИД",null,null,"шт"]
["00-00021549","СКАД тех","СТВМ.421457.022.01 Шкаф ШПС ПИД 10208176","Полуфабрикаты - производство СА / без ПИД",null,null,"шт"]
["00-00021550","СКАД тех","СТВМ.421457.022.01 Шкаф ШПС ПИД 10208177","Полуфабрикаты - производство СА / без ПИД",null,null,"шт"]
["00-00021490","СКАД тех","СТВМ.421457.022.01 Шкаф ШПС ПИД 10208183","Полуфабрикаты - производство СА / без ПИД",null,null,"шт"]
["00-00021491","СКАД тех","СТВМ.421457.022.01 Шкаф ШПС ПИД 10208184","Полуфабрикаты - производство СА / без ПИД",null,null,"шт"]
["00-00021492","СКАД тех","СТВМ.421457.022.01 Шкаф ШПС ПИД 10208185","Полуфабрикаты - производство СА / без ПИД",null,null,"шт"]
["00-00021493","СКАД тех","СТВМ.421457.022.01 Шкаф ШПС ПИД 10208186","Полуфабрикаты - производство СА / без ПИД",null,null,"шт"]
["00-00021494","СКАД тех","СТВМ.421457.022.01 Шкаф ШПС ПИД 10208187","Полуфабрикаты - производство СА / без ПИД",null,null,"шт"]
["00-00021551","СКАД тех","СТВМ.421457.022.01 Шкаф ШПС ПИД 10208193","Полуфабрикаты - производство СА / без ПИД",null,null,"шт"]
["00-00021552","СКАД тех","СТВМ.421457.022.01 Шкаф ШПС ПИД 10208194","Полуфабрикаты - производство СА / без ПИД",null,null,"шт"]
["00-00021553","СКАД тех","СТВМ.421457.022.01 Шкаф ШПС ПИД 10208195","Полуфабрикаты - производство СА / без ПИД",null,null,"шт"]
["00-00021554","СКАД тех","СТВМ.421457.022.01 Шкаф ШПС ПИД 10208196","Полуфабрикаты - производство СА / без ПИД",null,null,"шт"]
["00-00021239","СКАД тех","СТВМ.421457.022.01 Шкаф ШПС ТИПОВОЙ","Полуфабрикаты - производство СА / без ПИД",null,null,"шт"]
["00-00017610","374_Гильдия Мастеров","СТВМ.421457.022.01.02 Табличка","Покупные полуфабр. и комплект.10.02. Поставка 21дн",null,521009374002,"шт"]
["00-00013333","СКАД тех","СТВМ.421457.022.02 Шкаф ШК","Полуфабрикаты - производство СА / без ПИД","СТВМ.421457.022.02","СТВМ.421457.022.02","шт","Шкафы"]
["00-00017608","374_Гильдия Мастеров","СТВМ.421457.022.02.02-01 Табличка","Покупные полуфабр. и комплект.10.02. Поставка 21дн",null,521009374001,"шт"]
["00-00023448","СКАД тех","СТВМ.421457.022.02-01 Шкаф ШК","Полуфабрикаты - производство СА / без ПИД","СТВМ.421457.022.02-01","СТВМ.421457.022.02-01","шт"]
["00-00021380","СКАД тех","СТВМ.421457.022.02-01 Шкаф ШК ПИД 10208166","Полуфабрикаты - производство СА / без ПИД",null,null,"шт"]
["00-00021441","СКАД тех","СТВМ.421457.022.02-01 Шкаф ШК ПИД 10208167","Полуфабрикаты - производство СА / без ПИД",null,null,"шт"]
["00-00021381","СКАД тех","СТВМ.421457.022.02-01 Шкаф ШК ПИД 10208168","Полуфабрикаты - производство СА / без ПИД",null,null,"шт"]
["00-00021442","СКАД тех","СТВМ.421457.022.02-01 Шкаф ШК ПИД 10208169","Полуфабрикаты - производство СА / без ПИД",null,null,"шт"]
["00-00021439","СКАД тех","СТВМ.421457.022.02-01 Шкаф ШК ПИД 10208170","Полуфабрикаты - производство СА / без ПИД",null,null,"шт"]
["00-00021440","СКАД тех","СТВМ.421457.022.02-01 Шкаф ШК ПИД 10208171","Полуфабрикаты - производство СА / без ПИД",null,null,"шт"]
["00-00021477","СКАД тех","СТВМ.421457.022.02-01 Шкаф ШК ПИД 10208172","Полуфабрикаты - производство СА / без ПИД",null,null,"шт"]
["00-00021539","СКАД тех","СТВМ.421457.022.02-01 Шкаф ШК ПИД 10208174","Полуфабрикаты - производство СА / без ПИД",null,null,"шт"]
["00-00021540","СКАД тех","СТВМ.421457.022.02-01 Шкаф ШК ПИД 10208175","Полуфабрикаты - производство СА / без ПИД",null,null,"шт"]
["00-00021541","СКАД тех","СТВМ.421457.022.02-01 Шкаф ШК ПИД 10208176","Полуфабрикаты - производство СА / без ПИД",null,null,"шт"]
["00-00021542","СКАД тех","СТВМ.421457.022.02-01 Шкаф ШК ПИД 10208177","Полуфабрикаты - производство СА / без ПИД",null,null,"шт"]
["00-00021478","СКАД тех","СТВМ.421457.022.02-01 Шкаф ШК ПИД 10208183","Полуфабрикаты - производство СА / без ПИД",null,null,"шт"]
["00-00021480","СКАД тех","СТВМ.421457.022.02-01 Шкаф ШК ПИД 10208184","Полуфабрикаты - производство СА / без ПИД",null,null,"шт"]
["00-00021479","СКАД тех","СТВМ.421457.022.02-01 Шкаф ШК ПИД 10208185","Полуфабрикаты - производство СА / без ПИД",null,null,"шт"]
["00-00021481","СКАД тех","СТВМ.421457.022.02-01 Шкаф ШК ПИД 10208186","Полуфабрикаты - производство СА / без ПИД",null,null,"шт"]
["00-00021482","СКАД тех","СТВМ.421457.022.02-01 Шкаф ШК ПИД 10208187","Полуфабрикаты - производство СА / без ПИД",null,null,"шт"]
["00-00021543","СКАД тех","СТВМ.421457.022.02-01 Шкаф ШК ПИД 10208193","Полуфабрикаты - производство СА / без ПИД",null,null,"шт"]
["00-00021544","СКАД тех","СТВМ.421457.022.02-01 Шкаф ШК ПИД 10208194","Полуфабрикаты - производство СА / без ПИД",null,null,"шт"]
["00-00021545","СКАД тех","СТВМ.421457.022.02-01 Шкаф ШК ПИД 10208195","Полуфабрикаты - производство СА / без ПИД",null,null,"шт"]
["00-00021546","СКАД тех","СТВМ.421457.022.02-01 Шкаф ШК ПИД 10208196","Полуфабрикаты - производство СА / без ПИД",null,null,"шт"]
["00-00021240","СКАД тех","СТВМ.421457.022.02-01 Шкаф ШК ТИПОВОЙ","Полуфабрикаты - производство СА / без ПИД",null,null,"шт"]
["00-00013332","334_СМС","СТВМ.421457.022.03 Шкаф ШПС","Покупные полуфабр. и комплект.10.02. Поставка 21дн","СТВМ.421457.022.03",null,"шт","Шкафы"]
["00-00013344","334_СМС","СТВМ.421457.022.05 Шкаф ШДО","Покупные полуфабр. и комплект.10.02. Поставка 21дн","СТВМ.421457.022.05",null,"шт","Шкафы"]
["00-00013345","334_СМС","СТВМ.421457.022.08 Шкаф ШДО","Покупные полуфабр. и комплект.10.02. Поставка 21дн","СТВМ.421457.022.08",null,"шт","Шкафы"]
["00-00020163","СКАД тех","СТВМ.421457.023.01 Шкаф ШК","Полуфабрикаты - производство СА / без ПИД","СТВМ.421457.023.01",null,"шт","Вх.в АДЭС-60"]
["00-00018543","374_Гильдия Мастеров","СТВМ.421457.023.01.02 Табличка","Покупные полуфабр. и комплект.10.02. Поставка 21дн","СТВМ.421457.023.01.02",521009374011,"компл"]
["00-00018544","374_Гильдия Мастеров","СТВМ.421457.023.01.03 Табличка","Покупные полуфабр. и комплект.10.02. Поставка 21дн","СТВМ.421457.023.01.03",521009374012,"компл"]
["00-00020164","СКАД тех","СТВМ.421457.023.02 Шкаф ШПТ","Полуфабрикаты - производство СА / без ПИД","СТВМ.421457.023.02",null,"шт","Вх.в АДЭС-60"]
["00-00018545","374_Гильдия Мастеров","СТВМ.421457.023.02.03 Табличка","Покупные полуфабр. и комплект.10.02. Поставка 21дн","СТВМ.421457.023.02.03",521009374013,"компл"]
["00-00022112","СКАД тех","СТВМ.421457.025.01 Шкаф ШПТ (Ефимовка)","Полуфабрикаты - производство СА / без ПИД",null,"СТВМ.421457.025.01","шт","Ефимовка"]
["00-00019373","374_Гильдия Мастеров","СТВМ.421457.025.01.03 Табличка","Покупные полуфабр. и комплект.10.02. Поставка 21дн","СТВМ.421457.025.01.03",521009374018,"компл","шкаф ЩПТ"]
["00-00020166","СКАД тех","СТВМ.421457.029.01 Шкаф ШК","Полуфабрикаты - производство СА / без ПИД","СТВМ.421457.029.01",null,"шт","Вх.в АДЭС-630"]
["00-00018539","374_Гильдия Мастеров","СТВМ.421457.029.01.02 Табличка","Покупные полуфабр. и комплект.10.02. Поставка 21дн","СТВМ.421457.029.01.02",521009374007,"компл"]
["00-00021205","374_Гильдия Мастеров","СТВМ.421457.029.01.02 Табличка 350х50","Покупные полуфабр. и комплект.10.02. Поставка 5дн",null,null,"шт","Штучная, дополнительно к комплекту (обозначение КД то же)"]
["00-00020168","СКАД тех","СТВМ.421457.029.02 Шкаф ШПТ","Полуфабрикаты - производство СА / без ПИД","СТВМ.421457.029.02",null,"шт","Вх.в АДЭС-630"]
["00-00018540","374_Гильдия Мастеров","СТВМ.421457.029.02.02 Табличка","Покупные полуфабр. и комплект.10.02. Поставка 21дн","СТВМ.421457.029.02.02",521009374008,"компл"]
["00-00020169","СКАД тех","СТВМ.421457.029.03 Шкаф ШОПС","Полуфабрикаты - производство СА / без ПИД","СТВМ.421457.029.03",null,"шт","Вх.в АДЭС-630"]
["00-00018541","374_Гильдия Мастеров","СТВМ.421457.029.03.03 Табличка","Покупные полуфабр. и комплект.10.02. Поставка 21дн","СТВМ.421457.029.03.03",521009374009,"компл"]
["00-00023377","СКАД тех","СТВМ.421457.034.01 Шкаф ШПС","Полуфабрикаты - производство СА / без ПИД","СТВМ.421457.034.01","СТВМ.421457.034.01","шт"]
["00-00013342","334_СМС","СТВМ.421459.022.02 Шкаф ШОС","Покупные полуфабр. и комплект.10.02. Поставка 21дн","СТВМ.421459.022.02",null,"шт","Шкафы"]
["00-00013343","334_СМС","СТВМ.421459.022.03 Шкаф ШОС","Покупные полуфабр. и комплект.10.02. Поставка 21дн","СТВМ.421459.022.03",null,"шт","Шкафы"]
["00-00021519","СКАД тех","СТВМ.421459.030.01 Шкаф ШОС ПИД 10208166","Полуфабрикаты - производство СА / без ПИД",null,null,"шт"]
["00-00021520","СКАД тех","СТВМ.421459.030.01 Шкаф ШОС ПИД 10208167","Полуфабрикаты - производство СА / без ПИД",null,null,"шт"]
["00-00021521","СКАД тех","СТВМ.421459.030.01 Шкаф ШОС ПИД 10208168","Полуфабрикаты - производство СА / без ПИД",null,null,"шт"]
["00-00021522","СКАД тех","СТВМ.421459.030.01 Шкаф ШОС ПИД 10208169","Полуфабрикаты - производство СА / без ПИД",null,null,"шт"]
["00-00021523","СКАД тех","СТВМ.421459.030.01 Шкаф ШОС ПИД 10208170","Полуфабрикаты - производство СА / без ПИД",null,null,"шт"]
["00-00021524","СКАД тех","СТВМ.421459.030.01 Шкаф ШОС ПИД 10208171","Полуфабрикаты - производство СА / без ПИД",null,null,"шт"]
["00-00021525","СКАД тех","СТВМ.421459.030.01 Шкаф ШОС ПИД 10208172","Полуфабрикаты - производство СА / без ПИД",null,null,"шт"]
["00-00021573","СКАД тех","СТВМ.421459.030.01 Шкаф ШОС ПИД 10208174","Полуфабрикаты - производство СА / без ПИД",null,null,"шт"]
["00-00021574","СКАД тех","СТВМ.421459.030.01 Шкаф ШОС ПИД 10208175","Полуфабрикаты - производство СА / без ПИД",null,null,"шт"]
["00-00021575","СКАД тех","СТВМ.421459.030.01 Шкаф ШОС ПИД 10208176","Полуфабрикаты - производство СА / без ПИД",null,null,"шт"]
["00-00021576","СКАД тех","СТВМ.421459.030.01 Шкаф ШОС ПИД 10208177","Полуфабрикаты - производство СА / без ПИД",null,null,"шт"]
["00-00021526","СКАД тех","СТВМ.421459.030.01 Шкаф ШОС ПИД 10208183","Полуфабрикаты - производство СА / без ПИД",null,null,"шт"]
["00-00021527","СКАД тех","СТВМ.421459.030.01 Шкаф ШОС ПИД 10208184","Полуфабрикаты - производство СА / без ПИД",null,null,"шт"]
["00-00021528","СКАД тех","СТВМ.421459.030.01 Шкаф ШОС ПИД 10208185","Полуфабрикаты - производство СА / без ПИД",null,null,"шт"]
["00-00021529","СКАД тех","СТВМ.421459.030.01 Шкаф ШОС ПИД 10208186","Полуфабрикаты - производство СА / без ПИД",null,null,"шт"]
["00-00021530","СКАД тех","СТВМ.421459.030.01 Шкаф ШОС ПИД 10208187","Полуфабрикаты - производство СА / без ПИД",null,null,"шт"]
["00-00021577","СКАД тех","СТВМ.421459.030.01 Шкаф ШОС ПИД 10208193","Полуфабрикаты - производство СА / без ПИД",null,null,"шт"]
["00-00021578","СКАД тех","СТВМ.421459.030.01 Шкаф ШОС ПИД 10208194","Полуфабрикаты - производство СА / без ПИД",null,null,"шт"]
["00-00021579","СКАД тех","СТВМ.421459.030.01 Шкаф ШОС ПИД 10208195","Полуфабрикаты - производство СА / без ПИД",null,null,"шт"]
["00-00021580","СКАД тех","СТВМ.421459.030.01 Шкаф ШОС ПИД 10208196","Полуфабрикаты - производство СА / без ПИД",null,null,"шт"]
["00-00017613","374_Гильдия Мастеров","СТВМ.421459.030.01.03 Табличка","Покупные полуфабр. и комплект.10.02. Поставка 21дн","СТВМ.421459.030.01.03",521009374005,"шт"]
["00-00021531","СКАД тех","СТВМ.421459.030.03 Шкаф ШОС АМС ПИД 10208166","Полуфабрикаты - производство СА / без ПИД",null,null,"шт"]
["00-00021532","СКАД тех","СТВМ.421459.030.03 Шкаф ШОС АМС ПИД 10208167","Полуфабрикаты - производство СА / без ПИД",null,null,"шт"]
["00-00021533","СКАД тех","СТВМ.421459.030.03 Шкаф ШОС АМС ПИД 10208168","Полуфабрикаты - производство СА / без ПИД",null,null,"шт"]
["00-00021534","СКАД тех","СТВМ.421459.030.03 Шкаф ШОС АМС ПИД 10208170","Полуфабрикаты - производство СА / без ПИД",null,null,"шт"]
["00-00021535","СКАД тех","СТВМ.421459.030.03 Шкаф ШОС АМС ПИД 10208172","Полуфабрикаты - производство СА / без ПИД",null,null,"шт"]
["00-00021581","СКАД тех","СТВМ.421459.030.03 Шкаф ШОС АМС ПИД 10208174","Полуфабрикаты - производство СА / без ПИД",null,null,"шт"]
["00-00021582","СКАД тех","СТВМ.421459.030.03 Шкаф ШОС АМС ПИД 10208175","Полуфабрикаты - производство СА / без ПИД",null,null,"шт"]
["00-00021583","СКАД тех","СТВМ.421459.030.03 Шкаф ШОС АМС ПИД 10208177","Полуфабрикаты - производство СА / без ПИД",null,null,"шт"]
["00-00021536","СКАД тех","СТВМ.421459.030.03 Шкаф ШОС АМС ПИД 10208184","Полуфабрикаты - производство СА / без ПИД",null,null,"шт"]
["00-00021537","СКАД тех","СТВМ.421459.030.03 Шкаф ШОС АМС ПИД 10208185","Полуфабрикаты - производство СА / без ПИД",null,null,"шт"]
["00-00021538","СКАД тех","СТВМ.421459.030.03 Шкаф ШОС АМС ПИД 10208186","Полуфабрикаты - производство СА / без ПИД",null,null,"шт"]
["00-00021584","СКАД тех","СТВМ.421459.030.03 Шкаф ШОС АМС ПИД 10208193","Полуфабрикаты - производство СА / без ПИД",null,null,"шт"]
["00-00021585","СКАД тех","СТВМ.421459.030.03 Шкаф ШОС АМС ПИД 10208194","Полуфабрикаты - производство СА / без ПИД",null,null,"шт"]
["00-00021586","СКАД тех","СТВМ.421459.030.03 Шкаф ШОС АМС ПИД 10208195","Полуфабрикаты - производство СА / без ПИД",null,null,"шт"]
["00-00017614","374_Гильдия Мастеров","СТВМ.421459.030.03.03 Табличка","Покупные полуфабр. и комплект.10.02. Поставка 21дн","СТВМ.421459.030.03.03",521009374006,"шт"]
["00-00023014","СКАД тех","СТВМ.421459.034.01 Шкаф ШОС","Полуфабрикаты - производство СА / без ПИД","СТВМ.421459.034.01","СТВМ.421459.034.01","шт"]
["00-00023420","СКАД тех","СТВМ.421459.034.02 Шкаф ШОС","Полуфабрикаты - производство СА / без ПИД","СТВМ.421459.034.02","СТВМ.421459.034.02","шт"]
["00-00023421","СКАД тех","СТВМ.421459.034.03 Шкаф ШОС","Полуфабрикаты - производство СА / без ПИД","СТВМ.421459.034.03","СТВМ.421459.034.03","шт"]
["00-00023884","СКАД тех","СТВМ.421459.034.05 Шкаф ШОС","Полуфабрикаты - производство СА / без ПИД","СТВМ.421459.034.05","СТВМ.421459.034.05","шт"]
["00-00023882","СКАД тех","СТВМ.421459.034.06 Шкаф ШОС","Полуфабрикаты - производство СА / без ПИД","СТВМ.421459.034.06","СТВМ.421459.034.06","шт"]
["00-00021201","СКАД тех","СТВМ.421459.30.01-01 Шкаф ШОС ТИПОВОЙ","Полуфабрикаты - производство СА / без ПИД",null,null,"шт"]
["00-00020267","393_Радиант","СТВМ.656311.027.01.03.05 Пластина 722x348","Покупные полуфабр. и комплект.10.02. Поставка 5дн","СТВМ.656311.027.01.03.05",null,"шт"]
["00-00022243","300_Отечественные","СТВМ.656457.013.01.03 Таблички маркировочные (комплект, алюминий)","Покупные полуфабр. и комплект.10.02. Поставка 5дн","СТВМ.656457.013.01.03",null,"компл","Проект ЧРП"]
["00-00022244","300_Отечественные","СТВМ.656457.013.02.03  Табличка маркировочная (алюминий 80х40)","Покупные полуфабр. и комплект.10.02. Поставка 5дн","СТВМ.656457.013.02.03",null,"шт","Проект ЧРП"]
["00-00013335","334_СМС","СТВМ.656457.022.01 Шкаф АВР","Покупные полуфабр. и комплект.10.02. Поставка 21дн","СТВМ.656457.022.01",null,"шт","Шкафы"]
["00-00013336","334_СМС","СТВМ.656457.022.03 Шкаф АВР","Покупные полуфабр. и комплект.10.02. Поставка 21дн","СТВМ.656457.022.03",null,"шт","Шкафы"]
["00-00013338","334_СМС","СТВМ.656457.022.04 Шкаф ШСР","Покупные полуфабр. и комплект.10.02. Поставка 21дн","СТВМ.656457.022.04",null,"шт","Шкафы"]
["00-00013337","334_СМС","СТВМ.656457.022.06 Шкаф АВР","Покупные полуфабр. и комплект.10.02. Поставка 21дн","СТВМ.656457.022.06",null,"шт","Шкафы"]
["00-00013339","334_СМС","СТВМ.656457.022.07 Шкаф ШСР","Покупные полуфабр. и комплект.10.02. Поставка 21дн","СТВМ.656457.022.07",null,"шт","Шкафы"]
["00-00013340","334_СМС","СТВМ.656457.022.09 Шкаф ШСР","Покупные полуфабр. и комплект.10.02. Поставка 21дн","СТВМ.656457.022.09",null,"шт","Шкафы"]
["00-00013341","334_СМС","СТВМ.656457.022.10 Шкаф ШСР","Покупные полуфабр. и комплект.10.02. Поставка 21дн","СТВМ.656457.022.10",null,"шт","Шкафы"]
["00-00020160","СКАД тех","СТВМ.656457.023.01 Шкаф АВР","Полуфабрикаты - производство СА / без ПИД","СТВМ.656457.023.01",null,"шт","Вх.в АДЭС-60"]
["00-00020161","СКАД тех","СТВМ.656457.023.02 Шкаф ШСН","Полуфабрикаты - производство СА / без ПИД","СТВМ.656457.023.02",null,"шт","Вх.в АДЭС-60"]
["00-00018546","374_Гильдия Мастеров","СТВМ.656457.023.02.03 Табличка","Покупные полуфабр. и комплект.10.02. Поставка 21дн","СТВМ.656457.023.02.03",521009374014,"компл"]
["00-00022113","СКАД тех","СТВМ.656457.025.01 Шкаф ЩСН (Ефимовка)","Полуфабрикаты - производство СА / без ПИД",null,"СТВМ.656457.025.01","шт","Ефимовка"]
["00-00022111","СКАД тех","СТВМ.656457.025.02 Шкаф ЩСН (Ефимовка)","Полуфабрикаты - производство СА / без ПИД",null,"СТВМ.656457.025.02","шт","Ефимовка"]
["00-00022115","СКАД тех","СТВМ.656457.025.03 Шкаф ЩСН (Кузьмичи-2)","Полуфабрикаты - производство СА / без ПИД",null,"СТВМ.656457.025.03","шт","Кузьмичи-2"]
["00-00020165","СКАД тех","СТВМ.656457.029.01 Шкаф ВРУ","Полуфабрикаты - производство СА / без ПИД","СТВМ.656457.029.01",null,"шт","Вх.в АДЭС-630"]
["00-00018542","374_Гильдия Мастеров","СТВМ.656457.029.01.02 Табличка","Покупные полуфабр. и комплект.10.02. Поставка 21дн","СТВМ.656457.029.01.02",521009374010,"компл"]
["00-00021495","СКАД тех","СТВМ.656457.030.01 Шкаф АВР ПИД 10208166","Полуфабрикаты - производство СА / без ПИД",null,null,"шт"]
["00-00021496","СКАД тех","СТВМ.656457.030.01 Шкаф АВР ПИД 10208167","Полуфабрикаты - производство СА / без ПИД",null,null,"шт"]
["00-00021497","СКАД тех","СТВМ.656457.030.01 Шкаф АВР ПИД 10208168","Полуфабрикаты - производство СА / без ПИД",null,null,"шт"]
["00-00021498","СКАД тех","СТВМ.656457.030.01 Шкаф АВР ПИД 10208169","Полуфабрикаты - производство СА / без ПИД",null,null,"шт"]
["00-00021499","СКАД тех","СТВМ.656457.030.01 Шкаф АВР ПИД 10208170","Полуфабрикаты - производство СА / без ПИД",null,null,"шт"]
["00-00021500","СКАД тех","СТВМ.656457.030.01 Шкаф АВР ПИД 10208171","Полуфабрикаты - производство СА / без ПИД",null,null,"шт"]
["00-00021501","СКАД тех","СТВМ.656457.030.01 Шкаф АВР ПИД 10208172","Полуфабрикаты - производство СА / без ПИД",null,null,"шт"]
["00-00021555","СКАД тех","СТВМ.656457.030.01 Шкаф АВР ПИД 10208174","Полуфабрикаты - производство СА / без ПИД",null,null,"шт"]
["00-00021556","СКАД тех","СТВМ.656457.030.01 Шкаф АВР ПИД 10208175","Полуфабрикаты - производство СА / без ПИД",null,null,"шт"]
["00-00021557","СКАД тех","СТВМ.656457.030.01 Шкаф АВР ПИД 10208176","Полуфабрикаты - производство СА / без ПИД",null,null,"шт"]
["00-00021558","СКАД тех","СТВМ.656457.030.01 Шкаф АВР ПИД 10208177","Полуфабрикаты - производство СА / без ПИД",null,null,"шт"]
["00-00021502","СКАД тех","СТВМ.656457.030.01 Шкаф АВР ПИД 10208183","Полуфабрикаты - производство СА / без ПИД",null,null,"шт"]
["00-00021503","СКАД тех","СТВМ.656457.030.01 Шкаф АВР ПИД 10208184","Полуфабрикаты - производство СА / без ПИД",null,null,"шт"]
["00-00021504","СКАД тех","СТВМ.656457.030.01 Шкаф АВР ПИД 10208185","Полуфабрикаты - производство СА / без ПИД",null,null,"шт"]
["00-00021505","СКАД тех","СТВМ.656457.030.01 Шкаф АВР ПИД 10208186","Полуфабрикаты - производство СА / без ПИД",null,null,"шт"]
["00-00021506","СКАД тех","СТВМ.656457.030.01 Шкаф АВР ПИД 10208187","Полуфабрикаты - производство СА / без ПИД",null,null,"шт"]
["00-00021559","СКАД тех","СТВМ.656457.030.01 Шкаф АВР ПИД 10208193","Полуфабрикаты - производство СА / без ПИД",null,null,"шт"]
["00-00021560","СКАД тех","СТВМ.656457.030.01 Шкаф АВР ПИД 10208194","Полуфабрикаты - производство СА / без ПИД",null,null,"шт"]
["00-00021561","СКАД тех","СТВМ.656457.030.01 Шкаф АВР ПИД 10208195","Полуфабрикаты - производство СА / без ПИД",null,null,"шт"]
["00-00021562","СКАД тех","СТВМ.656457.030.01 Шкаф АВР ПИД 10208196","Полуфабрикаты - производство СА / без ПИД",null,null,"шт"]
["00-00021233","СКАД тех","СТВМ.656457.030.01 Шкаф АВР ТИПОВОЙ","Полуфабрикаты - производство СА / без ПИД",null,null,"шт"]
["00-00017611","374_Гильдия Мастеров","СТВМ.656457.030.01.03 Табличка","Покупные полуфабр. и комплект.10.02. Поставка 21дн","СТВМ.656457.030.01.03",521009374003,"шт"]
["00-00021507","СКАД тех","СТВМ.656457.030.02 Шкаф ШСР ПИД 10208166","Полуфабрикаты - производство СА / без ПИД",null,null,"шт"]
["00-00021509","СКАД тех","СТВМ.656457.030.02 Шкаф ШСР ПИД 10208168","Полуфабрикаты - производство СА / без ПИД",null,null,"шт"]
["00-00021511","СКАД тех","СТВМ.656457.030.02 Шкаф ШСР ПИД 10208170","Полуфабрикаты - производство СА / без ПИД",null,null,"шт"]
["00-00021513","СКАД тех","СТВМ.656457.030.02 Шкаф ШСР ПИД 10208172","Полуфабрикаты - производство СА / без ПИД",null,null,"шт"]
["00-00021564","СКАД тех","СТВМ.656457.030.02 Шкаф ШСР ПИД 10208174","Полуфабрикаты - производство СА / без ПИД",null,null,"шт"]
["00-00021565","СКАД тех","СТВМ.656457.030.02 Шкаф ШСР ПИД 10208175","Полуфабрикаты - производство СА / без ПИД",null,null,"шт"]
["00-00021566","СКАД тех","СТВМ.656457.030.02 Шкаф ШСР ПИД 10208176","Полуфабрикаты - производство СА / без ПИД",null,null,"шт"]
["00-00021567","СКАД тех","СТВМ.656457.030.02 Шкаф ШСР ПИД 10208177","Полуфабрикаты - производство СА / без ПИД",null,null,"шт"]
["00-00021515","СКАД тех","СТВМ.656457.030.02 Шкаф ШСР ПИД 10208184","Полуфабрикаты - производство СА / без ПИД",null,null,"шт"]
["00-00021516","СКАД тех","СТВМ.656457.030.02 Шкаф ШСР ПИД 10208185","Полуфабрикаты - производство СА / без ПИД",null,null,"шт"]
["00-00021517","СКАД тех","СТВМ.656457.030.02 Шкаф ШСР ПИД 10208186","Полуфабрикаты - производство СА / без ПИД",null,null,"шт"]
["00-00021568","СКАД тех","СТВМ.656457.030.02 Шкаф ШСР ПИД 10208193","Полуфабрикаты - производство СА / без ПИД",null,null,"шт"]
["00-00021569","СКАД тех","СТВМ.656457.030.02 Шкаф ШСР ПИД 10208194","Полуфабрикаты - производство СА / без ПИД",null,null,"шт"]
["00-00021570","СКАД тех","СТВМ.656457.030.02 Шкаф ШСР ПИД 10208195","Полуфабрикаты - производство СА / без ПИД",null,null,"шт"]
["00-00021241","СКАД тех","СТВМ.656457.030.02 Шкаф ШСР ТИПОВОЙ","Полуфабрикаты - производство СА / без ПИД",null,null,"шт"]
["00-00017612","374_Гильдия Мастеров","СТВМ.656457.030.02.03 Табличка","Покупные полуфабр. и комплект.10.02. Поставка 21дн","СТВМ.656457.030.02.03",521009374004,"шт"]
["00-00021510","СКАД тех","СТВМ.656457.030.02-01 Шкаф ШСР ПИД 10208169","Полуфабрикаты - производство СА / без ПИД",null,null,"шт"]
["00-00021512","СКАД тех","СТВМ.656457.030.02-01 Шкаф ШСР ПИД 10208171","Полуфабрикаты - производство СА / без ПИД",null,null,"шт"]
["00-00021514","СКАД тех","СТВМ.656457.030.02-01 Шкаф ШСР ПИД 10208183","Полуфабрикаты - производство СА / без ПИД",null,null,"шт"]
["00-00021518","СКАД тех","СТВМ.656457.030.02-01 Шкаф ШСР ПИД 10208187","Полуфабрикаты - производство СА / без ПИД",null,null,"шт"]
["00-00021571","СКАД тех","СТВМ.656457.030.02-01 Шкаф ШСР ПИД 10208196","Полуфабрикаты - производство СА / без ПИД",null,null,"шт"]
["00-00021508","СКАД тех","СТВМ.656457.030.05 Шкаф ШСР ПИД 10208167","Полуфабрикаты - производство СА / без ПИД",null,null,"шт"]
["00-00023011","СКАД тех","СТВМ.656457.034.01 Шкаф АВР","Полуфабрикаты - производство СА / без ПИД","СТВМ.656457.034.01","СТВМ.656457.034.01","шт"]
["00-00023386","СКАД тех","СТВМ.656457.034.01-01 Шкаф АВР","Полуфабрикаты - производство СА / без ПИД","СТВМ.656457.034.01-01","СТВМ.656457.034.01-01","шт"]
["00-00023012","СКАД тех","СТВМ.656457.034.02 Шкаф АВР","Полуфабрикаты - производство СА / без ПИД","СТВМ.656457.034.02","СТВМ.656457.034.02","шт"]
["00-00023387","СКАД тех","СТВМ.656457.034.02-01 Шкаф АВР","Полуфабрикаты - производство СА / без ПИД","СТВМ.656457.034.02-01","СТВМ.656457.034.02-01","шт"]
["00-00023013","СКАД тех","СТВМ.656457.034.04 Шкаф ШСР","Полуфабрикаты - производство СА / без ПИД","СТВМ.656457.034.04","СТВМ.656457.034.04","шт"]
["00-00023382","СКАД тех","СТВМ.656457.034.06 Шкаф ШСР","Полуфабрикаты - производство СА / без ПИД","СТВМ.656457.034.06","СТВМ.656457.034.06","шт"]
["00-00023388","СКАД тех","СТВМ.656457.034.06-01 Шкаф ШСР","Полуфабрикаты - производство СА / без ПИД","СТВМ.656457.034.06-01","СТВМ.656457.034.06-01","шт"]
["00-00023381","СКАД тех","СТВМ.656457.034.06-02 Шкаф ШСР","Полуфабрикаты - производство СА / без ПИД","СТВМ.656457.034.06-02","СТВМ.656457.034.06-02","шт"]
["00-00023883","СКАД тех","СТВМ.656457.034.07 Шкаф ШСР","Полуфабрикаты - производство СА / без ПИД","СТВМ.656457.034.07","СТВМ.656457.034.07","шт"]
["00-00023881","СКАД тех","СТВМ.656457.034.08 Шкаф ШСР","Полуфабрикаты - производство СА / без ПИД","СТВМ.656457.034.08","СТВМ.656457.034.08","шт"]
["00-00023880","СКАД тех","СТВМ.656457.034.10 Шкаф АВР","Полуфабрикаты - производство СА / без ПИД","СТВМ.656457.034.10","СТВМ.656457.034.10","шт"]
["00-00016567","300_Отечественные","СТВМ-0302 Угольник","Покупные полуфабр. и комплект.10.02. Поставка 30дн",null,null,"шт"]
["00-00016568","300_Отечественные","СТВМ-0303 Тройник","Покупные полуфабр. и комплект.10.02. Поставка 30дн",null,null,"шт"]
["00-00019264","300_Отечественные","СТВМ-0303-01 Тройник В2","Покупные полуфабр. и комплект.10.02. Поставка 30дн",null,null,"шт"]
["00-00016569","300_Отечественные","СТВМ-0304 Крестовина","Покупные полуфабр. и комплект.10.02. Поставка 30дн",null,null,"шт"]
["00-00016427","300_Отечественные","СТВМ11БК-6.5237 (окр.) Пластина","Покупные полуфабр. и комплект.10.02. Поставка 30дн",null,null,"шт"]
["00-00016426","300_Отечественные","СТВМ11БК-6.5237 Пластина","Покупные полуфабр. и комплект.10.02. Поставка 30дн",null,null,"шт"]
["00-00022138","300_Отечественные","СТВМ27БК-12.2.2100 Панель с клапаном в сборе (заготовка)","Заготовки БК",null,null,"шт"]
["00-00022139","300_Отечественные","СТВМ27БК-12.2.2100 Панель с клапаном в сборе (окрашенная)","Заготовки БК по кооперации",null,null,"шт"]
["00-00022963",null,"СТВМ50.421457.001.01 Комплект для аппаратной доработки шкафа УСО1.1","Полуфабрикаты – сборка в Тольятти","СТВМ50.421457.001.01","СТВМ50.421457.001.01","шт"]
["00-00022964",null,"СТВМ50.421457.001.02 Комплект для аппаратной доработки шкафа УСО2.1","Полуфабрикаты – сборка в Тольятти","СТВМ50.421457.001.02","СТВМ50.421457.001.02","шт"]
["00-00023570",null,"СТВМ50.421457.004 В6.1 Комплект монтажный","Полуфабрикаты – сборка в Тольятти","СТВМ50.421457.004 В6.1","СТВМ50.421457.004 В6.1","компл"]
["00-00023471",null,"СТВМ50.421457.004.01 Комплект по доработке шкафа ЦП","Полуфабрикаты – сборка в Тольятти","СТВМ50.421457.004.01","СТВМ50.421457.004.01","компл"]
["00-00023470",null,"СТВМ50.421457.004.02 Комплект по доработке шкафа УСО1","Полуфабрикаты – сборка в Тольятти","СТВМ50.421457.004.02","СТВМ50.421457.004.02","компл"]
["00-00023468","СКАД тех","СТВМ50.421457.007 Шкаф УСО.4","Полуфабрикаты - производство СА / без ПИД","СТВМ50.421457.007","СТВМ50.421457.007","шт"]
["00-00023469",null,"СТВМ50.421457.007.03 Комплект по доработке оборудования среднего уровня. Шкаф УСО1.3 с БРУ","Полуфабрикаты – сборка в Тольятти","СТВМ50.421457.007.03","СТВМ50.421457.007.03","компл"]
["00-00022901",null,"СТВМ50.421457.008.01 Комплект для аппаратной доработки шкафа УСО1.1","Полуфабрикаты – сборка в Тольятти","СТВМ50.421457.008.01","СТВМ50.421457.008.01","компл"]
["00-00023974","374_Гильдия Мастеров","СТВМ70.305432.000.010 Табличка заводская типовая для шкафов МПСА/ТМ 80х100","Покупные полуфабр. и комплект.10.02. Поставка 21дн","СТВМ70.305432.000.010","СТВМ70.305432.000.010","шт"]
["00-00023975","374_Гильдия Мастеров","СТВМ70.305432.000.011 Табличка фирменная типовая для шкафов МПСА/ТМ 40х120","Покупные полуфабр. и комплект.10.02. Поставка 21дн","СТВМ70.305432.000.011","СТВМ70.305432.000.011","шт"]
["00-00021884","374_Гильдия Мастеров","СТВМ70.421457.012.001.001 Табличка заводская 100х80","Покупные полуфабр. и комплект.10.02. Поставка 21дн",null,null,"шт"]
["00-00021885","374_Гильдия Мастеров","СТВМ70.421457.013.001.002 Табличка фирменная 120х40","Покупные полуфабр. и комплект.10.02. Поставка 21дн",null,null,"шт"]
["00-00021883","СКАД тех","СТВМ70.421457.017.001 Шкаф ПТ.УСО.1 ПИД 10126632","Полуфабрикаты - производство СА / без ПИД",null,null,"шт"]
["00-00023571","СКАД тех","СТВМ70.424179.021.001 Шкаф узла расходомера 513 км Участок Бердяуш-Хохлы","Полуфабрикаты - производство СА / без ПИД","СТВМ70.424179.021.001","СТВМ70.424179.021.001","шт"]
["00-00015255","300_Отечественные","Стекло 4мм 300*210мм","Покупные полуфабр. и комплект.10.02. Поставка 14дн",null,578001300001,"шт","комплектующие для ПС"]
["00-00015254","300_Отечественные","Стекло 4мм 380*190мм","Покупные полуфабр. и комплект.10.02. Поставка 14дн",null,578001300002,"шт","комплектующие для ПС"]
["00-00015253","300_Отечественные","Стекло 4мм 400*190мм","Покупные полуфабр. и комплект.10.02. Поставка 14дн",null,578001300003,"шт","комплектующие для ПС"]
["00-00015252","300_Отечественные","Стекло 4мм 410*190мм","Покупные полуфабр. и комплект.10.02. Поставка 14дн",null,578001300004,"шт","комплектующие для ПС"]
["00-00021777","000_Импортные","Стекло промежуточное (пластик) Aspect","Спецоснастка и спецодежда 10.10. Поставка 5дн.",null,583002000003,"шт"]
["00-00015251","300_Отечественные","Стекло СТВМ-ЩШП-0401","Покупные полуфабр. и комплект.10.02. Поставка 14дн",null,null,"шт","комплектующие для ПС"]
["00-00015250","300_Отечественные","Стекло; 03 РКа ЩШП№026-0401(300/210-1000)","Покупные полуфабр. и комплект.10.02. Поставка 14дн",null,null,"шт","комплектующие для ПС"]
["00-00015249","300_Отечественные","Стекло; РКа-ЩШП№1.5-0401(410/190-800)","Покупные полуфабр. и комплект.10.02. Поставка 14дн",null,null,"шт","комплектующие для ПС"]
["00-00015248","300_Отечественные","Стекло; РКа-ЩШП№13.4-0401(380/190-600)","Покупные полуфабр. и комплект.10.02. Поставка 14дн",null,null,"шт","комплектующие для ПС"]
["00-00003808",null,"Стеклоомывающая жидкость","ГСМ 10.03. Поставка 3дн.",null,null,"шт"]
["00-00021035","300_Отечественные","Стеклоткань КТ-11-13(92)","Материал 10.01. Поставка 5дн.",null,952002300013,"пог. м"]
["00-00021161","300_Отечественные","Стеклоткань Т-13","Материал 10.01. Поставка 5дн.",null,952002300014,"м2"]
["00-00001377",null,"Стеллаж высокий Сити","Инвентарь и хоз. принадлежности 10.09. Поставка 5д",null,null,"шт"]
["00-00012625",null,"Стенд ВЭГГИС","Инвентарь и хоз. принадлежности 10.09. Поставка 5д",20267220,null,"шт"]
["00-00022772","СКАД тех","Стенд нагрузочный СНПТ 230-40-6","Оборудование к установке 07","СТВМ.656311.027.03",null,"шт"]
["00-00022689",null,"Стенд-имитатор МПСА","Полуфабрикаты - производство СА / без ПИД","СТВМ70.441461.027.001","СТВМ70.441461.027.001","шт"]
["00-00015811",null,"Стенка бака СТВМ 17 БК-9.5402 для БК","Покупные полуфабр. и комплект.10.02. Поставка 30дн",null,null,"шт"]
["00-00016573","012_Rittal","Стенка боковая  (1уп.=2шт.)","Покупные полуфабр. и комплект.10.02. Поставка 42дн","7824.206",501001012085,"шт","комплектующие изделия АСУТП"]
["00-00013555","012_Rittal","Стенка боковая (1уп.=2шт.)","Покупные полуфабр. и комплект.10.02. Поставка 42дн","8106.235",501001012006,"шт"]
["00-00015606","012_Rittal","Стенка боковая 1000х2000, для TS, IP55, RAL7035","Покупные полуфабр. и комплект.10.02. Поставка 42дн","8100.235",501001012068,"шт"]
["00-00017427","012_Rittal","Стенка боковая 2000x400 (1уп.=2шт.)","Покупные полуфабр. и комплект.10.02. Поставка 42дн","8104.235",501001012093,"шт"]
["00-00020127","012_Rittal","Стенка боковая 500х1200, для TS, IP55, RAL7035","Покупные полуфабр. и комплект.10.02. Поставка 5дн","8115.235",501001012125,"шт"]
["00-00020281","012_Rittal","Стенка боковая 500х1600 на винтах, для TS, TS IT, IP55, RAL7035","Покупные полуфабр. и комплект.10.02. Поставка 5дн","8165.235",501001012130,"шт"]
["00-00014777","012_Rittal","Стенка боковая 800х2000, для TS, IP55, RAL7035","Покупные полуфабр. и комплект.10.02. Поставка 42дн","8108.235",501001012046,"шт","комплектующие изделия АСУТП"]
["00-00015707","012_Rittal","Стенки боковые на винтах TS 1800x400мм","Покупные полуфабр. и комплект.10.02. Поставка 42дн","8184.235",501002012022,"шт"]
["00-00015710","012_Rittal","Стенки боковые на винтах TS 1800x500мм","Покупные полуфабр. и комплект.10.02. Поставка 42дн","8185.235",501002012020,"шт"]
["00-00000165",null,"Степлер","Строительные материалы 10.08. Поставка 14дн.",null,null,"шт"]
["00-00000560",null,"Степлер 24/6 до 20л","Прочие материалы 10.06. Поставка 5дн.",256097,null,"шт"]
["00-00008792",null,"Степлер 26/6","Прочие материалы 10.06. Поставка 5дн.",null,null,"шт"]
["00-00018060",null,"Степлер BRAUBERG \"Einkommen\", №10, до 12 л, пласт.корпус, метал.мех, встроен антистеп, черный","Прочие материалы 10.06. Поставка 5дн.",222529,null,"шт"]
["00-00016933",null,"Степлер BRAUBERG \"Leistung\", №24/6-23/13, БЕЗ УСИЛИЙ (сшивает до 100л.!!!), энергосберег., мощный","Прочие материалы 10.06. Поставка 5дн.",224350,null,"шт"]
["00-00015993",null,"Степлер №10 Berlingo до 10л. металл. корпус","Прочие материалы 10.06. Поставка 5дн.",null,null,"шт"]
["00-00017509",null,"Степлер Комус Prima 8241 до 12 листов красный","Прочие материалы 10.06. Поставка 5дн.",374723,null,"шт"]
["00-00007967",null,"Стереогарнитура","Инвентарь и хоз. принадлежности 10.09. Поставка 5д",null,null,"шт"]
["00-00015679",null,"Стержень гелевый 130 мм Brauberg игольчатый 0,5 черный","Прочие материалы 10.06. Поставка 5дн.",null,null,"шт"]
["00-00018101",null,"Стержень гелевый ERICH KRAUSE ”G-Point extra fine” 129мм, игольч.пиш.узел,0,38мм","Прочие материалы 10.06. Поставка 5дн.",170184,null,"шт"]
["00-00000519",null,"Стержень микрографический 0,5 PILOT 12 грифлей","Прочие материалы 10.06. Поставка 5дн.",13500,null,"шт"]
["00-00003505",null,"Стержень шариковый 98мм","Прочие материалы 10.06. Поставка 5дн.",null,null,"кг"]
["00-00003522",null,"Стержень шариковый 99мм","Прочие материалы 10.06. Поставка 5дн.",null,null,"шт"]
["00-00014165","009_Lomond","Стикер CD белый, d1=114мм/d2=41мм","Покупные полуфабр. и комплект.10.02. Поставка 21дн",null,521006009001,"шт","комплектующие изделия АСУТП"]
["00-00016010",null,"Стикеры 38х51 Brauberg 2*90л. неон желтый","Прочие материалы 10.06. Поставка 5дн.",null,null,"шт"]
["00-00015682",null,"Стикеры 50х50 STAFF мм 100л., желтый","Прочие материалы 10.06. Поставка 5дн.",null,null,"шт"]
["00-00018195",null,"Стикеры 76*51 мм BRAUBERG неон зеленый 90л.","Прочие материалы 10.06. Поставка 5дн.",122700,null,"шт"]
["00-00018188",null,"Стикеры Berlingo 38*50 мм, пастель ассорти Lsn_38510","Прочие материалы 10.06. Поставка 5дн.",133521,null,"шт"]
["00-00000396",null,"Стирающая карточка для стирания прав доступа без программ обеспечения","Инвентарь и хоз. принадлежности 10.09. Поставка 5д",null,null,"шт"]
["00-00000415",null,"Стирающая карточка для стирания прав доступа без программного обеспечения 54*85 мм","Инвентарь и хоз. принадлежности 10.09. Поставка 5д",null,null,"шт"]
["00-00016729","362_ГАСЗНАК","Стойка для знака оцинкованная D57 (1000мм)","Покупные полуфабр. и комплект.10.02. Поставка 21дн",null,521007362001,"шт"]
["00-00021089",null,"Стойка для телевизора ITech / T1021B","Инвентарь и хоз. принадлежности 10.09. Поставка 5д",null,null,"шт"]
["00-00020111","300_Отечественные","Стойка кабельная К1150 УТ1,5 цинк","Покупные полуфабр. и комплект.10.02. Поставка 5дн",null,543007300205,"шт"]
["00-00020109","300_Отечественные","Стойка кабельная К1151 УТ1,5 цинк","Покупные полуфабр. и комплект.10.02. Поставка 5дн",null,543007300203,"шт"]
["00-00018833","394_СЗЭМИ","Стойка кабельная оцинкованная, L=400мм, климатическое исполнение цУТ1,5 СКБ8 цУТ1,5 ТУ 3449-005-0139","Покупные полуфабр. и комплект.10.02. Поставка 7дн","KS100046Z",520002394006,"шт"]
["00-00018819","394_СЗЭМИ","Стойка кабельная оцинкованная, L=600мм, климатическое исполнение цУТ1,5 СКБ12 цУТ1,5 ТУ 3449-005-013","Покупные полуфабр. и комплект.10.02. Поставка 7дн","KS100066Z",520002394003,"шт"]
["00-00018825","300_Отечественные","Стойка контрольно-измерительного пункта СКИП-1Б-6-0-2,0-УХЛ1","Спецоснастка и спецодежда 10.10. Поставка 21дн.",null,801001300029,"шт"]
["00-00017751","300_Отечественные","Стойка контрольно-измерительного пункта СКИП-2Б-0-8-2,0-УХЛ1","Спецоснастка и спецодежда 10.10. Поставка 21дн.",null,801001300017,"шт"]
["00-00017790","300_Отечественные","Стойка контрольно-измерительного пункта СКИП-2Б-6-4-2,5 ИЖСК.301421.007 ТУ","Спецоснастка и спецодежда 10.10. Поставка 21дн.",null,801001300018,"шт","Стойка контрольно-измерительного пункта высотой 2,5 м с шестью измерительными и четырьмя силовыми клеммами"]
["00-00017813","300_Отечественные","Стойка контрольно-измерительного пункта: СКИП-1-6-0-2,0 УХЛ1","Спецоснастка и спецодежда 10.10. Поставка 21дн.",null,801001300023,"шт"]
["00-00017816","300_Отечественные","Стойка контрольно-измерительного пункта: СКИП-1-8-0-2,0 УХЛ1","Спецоснастка и спецодежда 10.10. Поставка 21дн.",null,801001300026,"шт"]
["00-00017814","300_Отечественные","Стойка контрольно-измерительного пункта: СКИП-2-0-8-2,0 УХЛ1","Спецоснастка и спецодежда 10.10. Поставка 21дн.",null,801001300024,"шт"]
["00-00017793","300_Отечественные","Стойка контрольно-измерительного пункта: СКИП-2-0-8-2,5-УХЛ1 ИЖСК.301421.007 ТУ","Спецоснастка и спецодежда 10.10. Поставка 21дн.",null,801001300021,"шт","Стойка контрольно-измерительного пункта высотой 2,5 м с восемью силовыми клеммами"]
["00-00017794","300_Отечественные","Стойка контрольно-измерительного пункта: СКИП-2-12-4-2,5 ИЖСК.301421.007 ТУ","Спецоснастка и спецодежда 10.10. Поставка 21дн.",null,801001300022,"шт","Стойка контрольно-измерительного пункта высотой 2,5 м с двенадцатью измерительными и четырьмя силовыми клеммами"]
["00-00017792","300_Отечественные","Стойка контрольно-измерительного пункта: СКИП-2-6-4-2,5 ИЖСК.301421.007 ТУ","Спецоснастка и спецодежда 10.10. Поставка 21дн.",null,801001300020,"шт","Стойка контрольно-измерительного пункта высотой 2,5 м с шестью измерительными и четырьмя силовыми клеммами"]
["00-00017815","300_Отечественные","Стойка контрольно-измерительного пункта: СКИП-2Б-12-4-2,0 УХЛ1","Спецоснастка и спецодежда 10.10. Поставка 21дн.",null,801001300025,"шт"]
["00-00017791","300_Отечественные","Стойка контрольно-измерительного пункта: СКИП-2-Б-12-4-2,5 ИЖСК.301421.007 ТУ","Спецоснастка и спецодежда 10.10. Поставка 21дн.",null,801001300019,"шт","Стойка контрольно-измерительного пункта высотой 2,5 м с двенадцатью измерительными и четырьмя силовыми клеммами"]
["00-00020074",null,"Стойка кронштейн itech t1023b / до 70 кг / 30-60","Инвентарь и хоз. принадлежности 10.09. Поставка 5д",null,null,"шт"]
["00-00013709","300_Отечественные","Стойка М5x75x83-32.11 ГОСТ 20862-81","Покупные полуфабр. и комплект.10.02. Поставка 42дн",null,501004300900,"шт","комплектующие изделия АСУТП"]
["00-00019121",null,"Стойка ресепшн 300х85х115, серый, ДСП, металл, пластик","Основное средство приобретение 08.04.1",null,null,"шт"]
["00-00008374",null,"Стойка ресепшн прямая 185*85*115,серый","Инвентарь и хоз. принадлежности 10.09. Поставка 5д",null,null,"шт"]
["00-00005339",null,"Стойка-угол для бумаг 3 отд","Прочие материалы 10.06. Поставка 5дн.",null,null,"шт"]
["00-00023701",null,"Стол 001","Инвентарь и хоз. принадлежности 10.09. Поставка14д",null,null,"шт"]
["00000030",null,"Стол 160х80/68-82","Инвентарь и хоз. принадлежности 10.09. Поставка 5д",null,null,"шт"]
["00-00022292",null,"Стол Диалог","Инвентарь и хоз. принадлежности 10.09. Поставка 5д",null,null,"шт"]
["00-00023709",null,"Стол для переговоров 005","Инвентарь и хоз. принадлежности 10.09. Поставка14д",null,null,"шт"]
["00-00019110",null,"Стол журнальный \"Кристалл-1\" Мебелик 75х75х51, алюминий","Инвентарь и хоз. принадлежности 10.09. Поставка 5д",null,null,"шт"]
["00-00023723",null,"Стол круглый в комнату приема пищи","Инвентарь и хоз. принадлежности 10.09. Поставка14д",null,null,"шт"]
["00-00005516",null,"Стол Оксфорд вишня","Инвентарь и хоз. принадлежности 10.09. Поставка 5д",null,null,"шт"]
["00-00019655",null,"Стол ОЛМСТАД 120х70 белый RU","Инвентарь и хоз. принадлежности 10.09. Поставка 5д",null,null,"шт"]
["00-00021374","300_Отечественные","Стол паяльщика оснащенный СПП-3 (ф.Юнона)","Покупные полуфабр. и комплект.10.02. Поставка 5дн","СПП-3",570001300007,"шт","Стол паяльщика для электромонтажных работ и ремонта, поставляется в собранном виде (надстройка отдельно)\nКомплектация: узел освещения, блок розеток (пилот), тумба с ящиком и дверцей, защитный экран с встроеной вытяжкой.\nХарактеристики:\nГабариты: 1500х750х800\\1800h мм, 900мм для работы стоя (по запросу)\nМатериал: металлический каркас труба 25х25мм, экран 15х15мм, листовой металл 0,8мм.\nСтолешница: основа фанера 24мм, покрытие - текстолит 4мм, края - алюминиевый молдинг.\nВес: 90 кг\nОбъем: 1,3м3\nЦвет:серый 7035"]
["00-00022291",null,"Стол переговорный, круглый","Инвентарь и хоз. принадлежности 10.09. Поставка 5д",null,null,"шт"]
["00000027",null,"Стол письменный 1600х800мм ЕП 000518","Инвентарь и хоз. принадлежности 10.09. Поставка 5д",null,null,"шт"]
["00-00019144",null,"Стол письменный 200х90х73, венге/опоры алюминий, ламинат","Инвентарь и хоз. принадлежности 10.09. Поставка 5д",null,null,"шт"]
["00-00004121",null,"Стол письменный 240*80*120","Инвентарь и хоз. принадлежности 10.09. Поставка 5д",null,null,"шт"]
["00-00018388",null,"Стол письменный 30СТ16(1600*700*756), цвет вишня оксфорд","Инвентарь и хоз. принадлежности 10.09. Поставка 5д",null,null,"шт"]
["00-00002109",null,"Стол подъемный","Инвентарь и хоз. принадлежности 10.09. Поставка 5д",null,null,"шт"]
["00-00023618","300_Отечественные","Стол рабочий (на плитных опорах) 140х80х73","Покупные полуфабр. и комплект.10.02. Поставка 50дн","F0028",570001300018,"шт"]
["00-00023389","000_Импортные","Стол рабочий U-OM4RR85N","Инвентарь и хоз. принадлежности 10.09. Поставка14д",null,null,"шт"]
["00-00023609","300_Отечественные","Стол рабочий на рамном основании 119х80х73","Покупные полуфабр. и комплект.10.02. Поставка 50дн","FA603",570001300009,"шт"]
["00-00023613","300_Отечественные","Стол рабочий на рамном основании 140х80х73","Покупные полуфабр. и комплект.10.02. Поставка 50дн","FA604",570001300013,"шт"]
["00-00001374",null,"Стол рабочий Сити","Инвентарь и хоз. принадлежности 10.09. Поставка 5д",null,null,"шт"]
["00-00019142",null,"Стол руководителя с левой боковой приставкой и тумбой венге/белый","Основное средство приобретение 08.04.1",null,null,"шт"]
["00-00008346",null,"Стол руководителя с правой боковой приставкой и тумбой венге/белый","Инвентарь и хоз. принадлежности 10.09. Поставка 5д",null,null,"шт"]
["00-00015075","703_Мебек","Стол складной","Покупные полуфабр. и комплект.10.02. Поставка 20дн","СТ1.005",570001703001,"шт","Мебель"]
["00-00016966","703_Мебек","Стол складной СТ1.017","Покупные полуфабр. и комплект.10.02. Поставка 20дн","СТ1.017",570001703003,"шт","Мебель"]
["00-00020836","361_Viking","Стол СР-15-7 Комфорт","Покупные полуфабр. и комплект.10.02. Поставка 5дн",null,570001361004,"шт"]
["00000031",null,"Стол угловой M-WIGVMLRO","Инвентарь и хоз. принадлежности 10.09. Поставка 5д",null,null,"шт"]
["00-00023612","300_Отечественные","Стол угловой с фронтальным шкафом 177х103х73","Покупные полуфабр. и комплект.10.02. Поставка 50дн","BF55.1",570001300012,"шт"]
["00-00010421",null,"Стол эргономичный 30СЕ61 левый вишня","Инвентарь и хоз. принадлежности 10.09. Поставка 5д",null,null,"шт"]
["00-00010422",null,"Стол эргономичный 30СЕ61 правый  вишня","Инвентарь и хоз. принадлежности 10.09. Поставка 5д",null,null,"шт"]
["00-00001376",null,"Стол эргономичный правый Сити","Инвентарь и хоз. принадлежности 10.09. Поставка 5д",null,null,"шт"]
["00-00019622",null,"Стол эргономичный, правый \"Диалог\"","Инвентарь и хоз. принадлежности 10.09. Поставка 5д","ДЛ-СТЭ150х120П/Д",null,"шт"]
["00-00021587",null,"Столбик переносной сигнальный \"Looper\" высота 1130 мм","Инвентарь и хоз. принадлежности 10.09. Поставка14д",null,572001172001,"шт"]
["00-00008446",null,"Столеншница дв 186*3,8 ХЭЛЛЕСТАД","Инвентарь и хоз. принадлежности 10.09. Поставка 5д",null,null,"шт"]
["00-00023392","000_Импортные","Столешница U-MCZZM2RN","Инвентарь и хоз. принадлежности 10.09. Поставка14д",null,null,"шт"]
["00-00023393","000_Импортные","Столешница U-USS804","Инвентарь и хоз. принадлежности 10.09. Поставка14д",null,null,"шт"]
["00-00008369",null,"Столешница для стола переговоров 240*100*2.5, серый с вырезом под заглушку","Инвентарь и хоз. принадлежности 10.09. Поставка 5д",null,null,"шт"]
["00-00004122",null,"Столешница стола для переговоров","Инвентарь и хоз. принадлежности 10.09. Поставка 5д",null,null,"шт"]
["00-00019109",null,"Столешница стола для переговоров с кабель-каналом Vito 190х100х2,2 серый","Инвентарь и хоз. принадлежности 10.09. Поставка 5д",null,null,"шт"]
["00-00019106",null,"Столешница стола для чертежей (металлокаркас АП 0102) 180х110х2,2 серый","Инвентарь и хоз. принадлежности 10.09. Поставка 5д",null,null,"шт"]
["00-00004116",null,"Столешница стола на металлических  опорах 140*70*2,5","Инвентарь и хоз. принадлежности 10.09. Поставка 5д",null,null,"шт"]
["00-00019100",null,"Столешница стола письменного 120х70х2,2 серый","Инвентарь и хоз. принадлежности 10.09. Поставка 5д",null,null,"шт"]
["00-00008363",null,"Столешница стола письменного 140*70*2,5 серый","Инвентарь и хоз. принадлежности 10.09. Поставка 5д",null,null,"шт"]
["00-00019102",null,"Столешница стола письменного 140х70х2,2 серый","Инвентарь и хоз. принадлежности 10.09. Поставка 5д",null,null,"шт"]
["00-00004117",null,"Столешница стола рабочей станции 140*144*2,5","Инвентарь и хоз. принадлежности 10.09. Поставка 5д",null,null,"шт"]
["00-00020943","300_Отечественные","Стол-пульт оператора СПО-1К (1350х750/1000х1100)","Покупные полуфабр. и комплект.10.02. Поставка 5дн",null,570001300006,"компл","в комплекте: панорамный кронштейн на 4 монитора - 1шт., кресло оператора 7/24 - 1 шт., тумба выкатная с 3-мя ящиками формата А4 - 1шт."]
["00-00008400",null,"Стопки/рюмки для ликера ВАРИАНТ/тест","Инвентарь и хоз. принадлежности 10.09. Поставка14д",null,null,"шт"]
["00-00018332","026_WAGO","Стопор Wago для рейки DIN 6мм Уп.=25шт. на DIN рейку","Покупные полуфабр. и комплект.10.02. Поставка 21дн","249-116",508007026002,"шт"]
["00-00017645","058_Weidmuller","Стопор Weidmuller под DIN-рейку","Покупные полуфабр. и комплект.10.02. Поставка 21дн",1061200000,508007058002,"шт"]
["00-00017625","375_ВЕНТСТРОЙМОНТАЖ","Стояночный нагреватель (комплект) ВСМ-СН-12","Покупные полуфабр. и комплект.10.02. Поставка 21дн",null,543003375003,"шт","микроклимат"]
["00-00008445",null,"Стпр д/дврн птл 110-125*2шт УТРУСТА","Инвентарь и хоз. принадлежности 10.09. Поставка 5д",null,null,"шт"]
["00-00000242",null,"страхование а/м КАСКО","УСЛУГИ (по Акту)",null,null,"шт"]
["00-00000243",null,"страхование а/м ОСАГО","УСЛУГИ (по Акту)",null,null,"шт"]
["00-00000244",null,"страхование ГО аренда ОХ","УСЛУГИ (по Акту)",null,null,"шт"]
["00-00017340",null,"Страхование груза","УСЛУГИ (по Акту)",null,null,"шт"]
["00-00000148",null,"стрейч","Строительные материалы 10.08. Поставка 14дн.",null,null,"шт"]
["00-00015578","300_Отечественные","Стрейч пленка 500мм","Материал 10.01. Поставка 14дн.",null,950001300005,"шт","Окраска"]
["00-00022926",null,"Стремянка 3-хступенчатая","Инвентарь и хоз. принадлежности 10.09. Поставка14д",null,null,"шт"]
["00-00022870",null,"Стремянка 5-тиступенчатая","Инвентарь и хоз. принадлежности 10.09. Поставка14д",null,null,"шт"]
["00-00021977",null,"Стремянка 7-миступенчатая","Инвентарь и хоз. принадлежности 10.09. Поставка14д",null,null,"шт"]
["00-00019503","138_GIERRE","Стремянка из стали с широкими ступенями GIERRE B0030BI две ступени","Инвентарь и хоз. принадлежности 10.09. Поставка14д",null,572001138001,"шт"]
["00-00017473","300_Отечественные","Строительный лом 1250 мм Россия 93818","Спецоснастка и спецодежда 10.10. Поставка 14дн.",null,810001300036,"шт"]
["00-00023341","300_Отечественные","Строп 2аАр (КР) ВG","Спецоснастка и спецодежда 10.10. Поставка 14дн.",null,583005300003,"шт","Состоит из: полиэфирной ленты с 2-мя карабинами и амортизатором"]
["00-00018729","300_Отечественные","Строп 4СЦ 11,2т/3,0м","Спецоснастка и спецодежда 10.10. Поставка 30дн.",null,577001300033,"шт"]
["00-00019325","300_Отечественные","Строп СТК 2,5т/2,0м","Спецоснастка и спецодежда 10.10. Поставка 30дн.",null,577001300035,"шт"]
["00-00022684","300_Отечественные","Строп СТП 10,0т/3,0м","Спецоснастка и спецодежда 10.10. Поставка 30дн.",null,577001300047,"шт"]
["00-00018727","300_Отечественные","Строп СТП 10,0т/6,0м","Спецоснастка и спецодежда 10.10. Поставка 30дн.",null,577001300031,"шт"]
["00-00019324","300_Отечественные","Строп СТП 2,5т/2,0м","Спецоснастка и спецодежда 10.10. Поставка 30дн.",null,577001300034,"шт"]
["00-00020801","300_Отечественные","Строп СТП 2,5т/4,0м","Спецоснастка и спецодежда 10.10. Поставка 5дн.",null,577001300036,"шт"]
["00-00018728","300_Отечественные","Строп СТП 5,0т/4,0м","Спецоснастка и спецодежда 10.10. Поставка 30дн.",null,577001300032,"шт"]
["00-00017477","300_Отечественные","Строп текстильный петлевой КантаПлюс СТП-4.0/3.0","Спецоснастка и спецодежда 10.10. Поставка 30дн.",null,577001300028,"шт"]
["00-00016338","300_Отечественные","Струбцина G-образная 200 мм","Спецоснастка и спецодежда 10.10. Поставка 14дн.",null,803001300008,"шт","Цех. Струбцина предназначена для фиксации предметов"]
["00-00016336","300_Отечественные","Струбцина G-образная 250 мм","Спецоснастка и спецодежда 10.10. Поставка 14дн.",null,803001300007,"шт","Цех. Струбцина предназначена для фиксации предметов"]
["00-00020086","301_DKC","Струбцина М6","Спецоснастка и спецодежда 10.10. Поставка 5дн.","CM300600",803001301001,"шт"]
["00-00019654",null,"Стул белый ЯН-ИНГЕ","Инвентарь и хоз. принадлежности 10.09. Поставка 5д",null,null,"шт"]
["00-00023722",null,"Стул в комнату приема пищи","Инвентарь и хоз. принадлежности 10.09. Поставка14д",null,null,"шт"]
["00-00016885",null,"Стул для персонала и посетителей \"ИЗО\", черный каркас. кож. зам., черный","Инвентарь и хоз. принадлежности 10.09. Поставка 5д",530075,null,"шт"]
["00000032",null,"стул на салазках с подлокотниками","Инвентарь и хоз. принадлежности 10.09. Поставка 5д",null,null,"шт"]
["00-00004123",null,"Стул офисный","Инвентарь и хоз. принадлежности 10.09. Поставка 5д",null,null,"шт"]
["00-00005232",null,"Стул офисный каркас серебристый, черный","Инвентарь и хоз. принадлежности 10.09. Поставка 5д",null,null,"шт"]
["00-00009409",null,"Стул с подлокотниками AL 068  Linea","Инвентарь и хоз. принадлежности 10.09. Поставка 5д",null,null,"шт"]
["00000033",null,"Стул с подлокотниками AL056-01 Linea","Инвентарь и хоз. принадлежности 10.09. Поставка 5д",null,null,"шт"]
["00-00000387",null,"Стул с подлокотниками AL056-04 Linea ткань 1021 серая","Инвентарь и хоз. принадлежности 10.09. Поставка 5д",null,null,"шт"]
["00-00016965","703_Мебек","Стул складной СС1.002","Покупные полуфабр. и комплект.10.02. Поставка 20дн","СС1.002",570001703002,"шт","Мебель"]
["00-00010682",null,"Стыковой соединитель, полностью изолирован, красный, 0,5 - 1,5 мм2 C-JCI 1,5","Материал 10.01. Поставка 21дн.",null,null,"шт"]
["00-00010683",null,"Стыковой соединитель, полностью изолирован, красный, 0,5 - 1,5 мм2 C-JCI 2,5","Материал 10.01. Поставка 21дн.",null,null,"шт"]
["00-00015664","005_Hyperline","Стяжка GT-1020HD нейлон. неоткрыв. безгал. (halogen free)1020x9мм полиамид 6.6 (-40°C - +85°C)","Покупные полуфабр. и комплект.10.02. Поставка 5дн",16970,560006005003,"шт"]
["00-00018980","027_3М","Стяжка кабельная 280х4,7 (упаковка 100шт)","Покупные полуфабр. и комплект.10.02. Поставка 42дн","FS280CW-C",501004027001,"шт"]
["00-00022974","011_Phoenix Contact","Стяжка кабельная PKB 100X2,5 бесцвет., полиамид Ш2,5хL100 мм","Покупные полуфабр. и комплект.10.02. Поставка 20дн",1005457,501009011005,"шт"]
["00-00023433","005_Hyperline","Стяжка нейлоновая неоткрывающаяся GT-300IC (300x3,6х1,25 мм, цвет белый)","Покупные полуфабр. и комплект.10.02. Поставка 28дн",16036,501009005005,"шт"]
["00-00000320",null,"стяжки 500мм","Строительные материалы 10.08. Поставка 14дн.",null,null,"упак"]
["00-00022036",null,"Сульфацил натрия капли гл 20% 5мл фл-кап","Прочие материалы 10.06. Поставка 3дн.",null,null,"упак"]
["00-00021148","053_Hewlett Packard","Сумка HP Essential Top Load H2W17AA (for all hpcpq 10-15.6\" Notebooks)","Покупные полуфабр. и комплект.10.02. Поставка 30дн","H2W17AA",518001053017,"шт"]
["00-00023276","615_Kraftool","Сумка для инструмента Kraftool 20 карманов, 12\" 38712-12_z01","Спецоснастка и спецодежда 10.10. Поставка 14дн.","38712-12_z01",803001615002,"шт"]
["00-00016319","011_Phoenix Contact","Сумка для инструментов, не укомплектованая TOOL-BELTPOUCH EMPTY","Покупные полуфабр. и комплект.10.02. Поставка 42дн",1212502,501009011004,"шт"]
["00-00019385","000_Импортные","Сумка для калибратора DPI 620 искробезопасная","Покупные полуфабр. и комплект.10.02. Поставка 50дн","IO620-CASE-1-IS",547010000001,"шт"]
["00-00001366",null,"Сумка для ноутбука","Инвентарь и хоз. принадлежности 10.09. Поставка 5д",null,null,"шт"]
["00-00017911","053_Hewlett Packard","Сумка для переноса ноутбука HP Essential Messenger Case H1D25AA","Покупные полуфабр. и комплект.10.02. Поставка 30дн","H1D25AA",518001053006,"шт","комплектующие изделия АСУТП"]
["00-00019127","612_STAYER","Сумка поясная 10 карманов для ручного инструмента Stayer 38605","Спецоснастка и спецодежда 10.10. Поставка 14дн.",38605,803001612002,"шт"]
["00-00008644",null,"Сумка-рюкзак черная","Инвентарь и хоз. принадлежности 10.09. Поставка14д",null,null,"шт"]
["00-00020451",null,"Суппорт/Рамка 4 M DIp Kp.65 010954 LG","Инвентарь и хоз. принадлежности 10.09. Поставка 5д",null,null,"шт"]
["00-00006224",null,"Сухарики","Прочие материалы 10.06. Поставка 3дн.",null,null,"шт"]
["00-00005260",null,"Сухарики FINN CRISP","Прочие материалы 10.06. Поставка 3дн.",null,null,"шт"]
["00-00001245",null,"Сухарики FINN CRISP ржаные 200г","Прочие материалы 10.06. Поставка 3дн.",null,null,"шт"]
["00-00008440",null,"Сушилка посудн д/нвс шк УТРУСТА","Инвентарь и хоз. принадлежности 10.09. Поставка 5д",null,null,"шт"]
["00-00017502","300_Отечественные","Сушки Невская сушка с маком 275 г","Прочие материалы 10.06. Поставка 3дн.",433233,null,"шт"]
["00-00006877",null,"Сушки с маком 200г","Прочие материалы 10.06. Поставка 3дн.",null,null,"шт"]
["00-00023586","192_Contracor","Сцепление быстроразъемное для воздушного рукава (рапидное \"мама\"-ерш) Ду-9 мм Contracor","Материал 10.01. Поставка 14дн.",null,910010192001,"шт"]
["00-00023587","192_Contracor","Сцепление быстроразъемное для воздушного рукава (рапидное \"папа\"-с ерш) Ду-9 мм Contracor","Материал 10.01. Поставка 14дн.",null,910010192002,"шт"]
["00-00015561","300_Отечественные","Сцепление быстросъемное ZITREK CQP-25","Спецоснастка и спецодежда 10.10. Поставка 14дн.",null,830001300038,"шт","Окраска"]
["00-00023903","300_Отечественные","Счетчик импульсов реверсивный СИ30-24.Н.Р","Запасные части 10.05. Поставка 5дн.",null,null,"шт","Для гильотины"]
["00-00020239","013_Schneider Electric","Счетчик коммутаций LV432648","Покупные полуфабр. и комплект.10.02. Поставка 5дн","LV432648",507009013006,"шт"]
["00-00000157",null,"Счетчик Меркурий 201.5","Строительные материалы 10.08. Поставка 14дн.",null,null,"шт"]
["00-00015702","322_ИНКОТЕКС","Счетчик Меркурий 230 AR-02C 3ф 1Т-10- 100 А а-р ЖКИ","Покупные полуфабр. и комплект.10.02. Поставка 50дн","230 AR-02C",547008322002,"шт"]
["00-00022279","300_Отечественные","Счетчик эл.энергии СЭТ-4ТМ.03М","Покупные полуфабр. и комплект.10.02. Поставка 50дн",null,547008300003,"шт"]
["00-00023106","300_Отечественные","Счетчик эл.энергии СЭТ-4ТМ.03М.08","Покупные полуфабр. и комплект.10.02. Поставка 30дн",null,547008300004,"шт"]
["00-00018975","322_ИНКОТЕКС","Счетчик электроэнергии Меркурий 230AR-02 R","Покупные полуфабр. и комплект.10.02. Поставка 50дн","230AR-02 R",547008322003,"шт"]
["00-00015201","322_ИНКОТЕКС","Счетчик электроэнергии Меркурий 234 ART-03 P","Покупные полуфабр. и комплект.10.02. Поставка 50дн",null,547008322001,"шт"]
["00-00011009",null,"Счетчик электроэнергии трехфазный 234 ART-03 P 5/10 A кл0,5S/1 230/400В","Материал 10.01. Поставка 21дн.",null,null,"шт"]
["00-00020496","314_EKF","Счетчик электроэнергии трехфазный CE303 R33 746 JAZ","Покупные полуфабр. и комплект.10.02. Поставка 5дн","CE303 R33 746 JAZ",547008314001,"шт"]
["00-00022240","300_Отечественные","Счетчик-измеритель показателей качества электроэнергии многофункциональный BINOM339iU3.57I3.5(1)","Покупные полуфабр. и комплект.10.02. Поставка 50дн",null,547008300002,"шт"]
["00-00013242","313_BOLID","Считыватель-2 (корпус металл) исп. 00.02","Покупные полуфабр. и комплект.10.02. Поставка 60дн",null,551005313002,"шт","ОПС"]
["00-00022141","313_BOLID","Считыватель-2 исп. 01","Покупные полуфабр. и комплект.10.02. Поставка 60дн",null,551005313003,"шт","ОПС"]
["00-00000443",null,"Таблетка д/декальцинации кофемашин","Инвентарь и хоз. принадлежности 10.09. Поставка14д",null,null,"шт"]
["00-00022389",null,"Таблетки д/пмм FINISH All in1 100шт","Инвентарь и хоз. принадлежности 10.09. Поставка14д",null,null,"шт"]
["00-00016098","300_Отечественные","Табличка \"Посторонним вход воспрещен\" (металл, 300х150мм)","Покупные полуфабр. и комплект.10.02. Поставка 21дн",null,521005300007,"шт"]
["00-00000584",null,"Табличка 30х15","Прочие материалы 10.06. Поставка 5дн.",13500,null,"шт"]
["00-00022344","300_Отечественные","Табличка 440х170 мм с комплектом крепежа","Инвентарь и хоз. принадлежности 10.09. Поставка 5д",null,572001300037,"шт"]
["00-00015104","300_Отечественные","Табличка В03 \"Ответственный за пожарную безопасность\" (Пластик ПВХ, 100x200мм)","Спецоснастка и спецодежда 10.10. Поставка 30дн.",null,577001300021,"шт","СИЗ/ЗИП"]
["00-00015103","300_Отечественные","Табличка В05 \"Категория помещения, Класс зоны\" (Пластик ПВХ, 100x200мм)","Спецоснастка и спецодежда 10.10. Поставка 30дн.",null,577001300022,"шт","СИЗ/ЗИП"]
["00-00016290","011_Phoenix Contact","Табличка для групповой маркировки клеммных модулей GBS 5-25X5, 25х5,2мм","Покупные полуфабр. и комплект.10.02. Поставка 21дн",829126,521004011017,"шт"]
["00-00014148","011_Phoenix Contact","Табличка для маркир. кабелей диаметром более 6 мм, белая, крепление двумя кабельными стяжками, поле","Покупные полуфабр. и комплект.10.02. Поставка 21дн",830411,521003011002,"упак","комплектующие изделия АСУТП"]
["00-00016728","362_ГАСЗНАК","Табличка для установки в землю \"СТОЙ! Опасно для жизни\"","Покупные полуфабр. и комплект.10.02. Поставка 21дн",null,521005362001,"шт","БК"]
["00-00022868","374_Гильдия Мастеров","Табличка кабинетная 90х250 мм","Инвентарь и хоз. принадлежности 10.09. Поставка 5д",null,572001374001,"шт"]
["00-00016287","011_Phoenix Contact","Табличка маркир. кабеля UC-WMTB, UniCard, белая, монтаж кабельной стяжкой, 4 таблички, 44х15 мм","Покупные полуфабр. и комплект.10.02. Поставка 21дн",828376,521003011010,"шт","Комплектующие изделия АСУТП. Маркер для кабелей - UC-WMTB (44X15) - 0828376 Phoenix contact Маркер для кабелей. Пластина, белый, без маркировки, маркируется с помощью: BLUEMARK \nCLED, BLUEMARK LED, Плоттер. Тип монтажа: Монтаж кабельной стяжкой. Диаметр кабеля: >7 мм. Размер маркировочного поля: 44 х 15 мм"]
["00-00018480","011_Phoenix Contact","Табличка маркир. клемных групп (30X5), белая","Покупные полуфабр. и комплект.10.02. Поставка 21дн",801505,521007011036,"шт","комплектующие изделия АСУТП"]
["00-00016291","011_Phoenix Contact","Табличка маркир.,  Zack, клеммы ZB6/WH-100 с пазом для табличек, белая, 10 табличек на полосе","Покупные полуфабр. и комплект.10.02. Поставка 21дн",5060935,521004011018,"шт"]
["00-00016288","011_Phoenix Contact","Табличка маркир.клеммы UCT-TMF 8 с плоским пазом для табличек, UniCard, белая, поликарбонат, 42 элем","Покупные полуфабр. и комплект.10.02. Поставка 21дн",828748,521004011016,"шт","Маркировка для клеммных модулей, Пластина, белый, без маркировки, маркируется с помощью: THERMOMARK CARD, BLUEMARK CLED, BLUEMARK LED, TOPMARK LASER, THERMOMARK PRIME, Тип монтажа: Крепление в плоских пазах для табличек, для клемм шириной: 8,2 мм, Размер маркировочного поля: 7,4 х 4,7 мм"]
["00-00017236","011_Phoenix Contact","Табличка маркир.клеммы с пазом для табличек UCT-TM 12, UniCard, белая, поликарбонат, для клемм 12 мм","Покупные полуфабр. и комплект.10.02. Поставка 21дн",829144,521004011019,"шт"]
["00-00014153","011_Phoenix Contact","Табличка маркир.клеммы с пазом для табличек, UniCard, белая, 48 элементов, 6 табличек на полосе, для","Покупные полуфабр. и комплект.10.02. Поставка 21дн",818069,521004011006,"упак","комплектующие изделия АСУТП"]
["00-00014152","011_Phoenix Contact","Табличка маркир.клеммы с пазом для табличек, UniCard, белая, 56 элементов, 7 табличек на полосе, для","Покупные полуфабр. и комплект.10.02. Поставка 21дн",818072,521004011005,"шт","комплектующие изделия АСУТП"]
["00-00014150","011_Phoenix Contact","Табличка маркир.клеммы с пазом для табличек, UniCard, белая, 80 элементов, 10 табличек на полосе, дл","Покупные полуфабр. и комплект.10.02. Поставка 21дн",818085,521004011003,"упак","комплектующие изделия АСУТП"]
["00-00014151","011_Phoenix Contact","Табличка маркир.клеммы с пазом для табличек, UniCard, оранжевая, 80 элементов, 10 табличек на полосе","Покупные полуфабр. и комплект.10.02. Поставка 21дн",818328,521004011004,"упак","комплектующие изделия АСУТП"]
["00-00014149","011_Phoenix Contact","Табличка маркир.клеммы с пазом для табличек, UniCard, оранжевая, 96 элементов, 12 табличек на полосе","Покупные полуфабр. и комплект.10.02. Поставка 21дн",818276,521004011002,"упак","комплектующие изделия АСУТП"]
["00-00017238","011_Phoenix Contact","Табличка маркир.клеммы с плоским пазом для табличек UC-TMF 8, UniCard, белая, поликарбонат, для клем","Покупные полуфабр. и комплект.10.02. Поставка 21дн",818137,521004011020,"шт"]
["00-00014155","011_Phoenix Contact","Табличка маркир.клеммы с плоским пазом для табличек, UniCard, белая, 80 элементов, 10 табличек на по","Покупные полуфабр. и комплект.10.02. Поставка 21дн",818140,521004011008,"шт","комплектующие изделия АСУТП"]
["00-00014154","011_Phoenix Contact","Табличка маркир.клеммы с плоским пазом для табличек, UniCard, белая, 96 элементов, 12 табличек на по","Покупные полуфабр. и комплект.10.02. Поставка 21дн",818153,521004011007,"шт","комплектующие изделия АСУТП"]
["00-00014157","011_Phoenix Contact","Табличка маркир.клеммы с плоским пазом для табличек, UniCard, белая, поликарбонат, 60 элементов, 10","Покупные полуфабр. и комплект.10.02. Поставка 21дн",828746,521004011013,"шт","комплектующие изделия АСУТП"]
["00-00014156","011_Phoenix Contact","Табличка маркир.клеммы с плоским пазом для табличек, UniCard, белая, поликарбонат, 72 элементов, 12","Покупные полуфабр. и комплект.10.02. Поставка 21дн",828744,521004011012,"шт","комплектующие изделия АСУТП"]
["00-00014257","011_Phoenix Contact","Табличка маркир.провода, UniCard, белая, со вставными полосками для гильзы-носителя PATG/PATO 080145","Покупные полуфабр. и комплект.10.02. Поставка 21дн",801453,521002011007,"шт","комплектующие изделия АСУТП"]
["00-00014147","011_Phoenix Contact","Табличка маркир.провода, UniCard, белая, со вставными полосками для гильзы-носителя PATG/PATO длиной","Покупные полуфабр. и комплект.10.02. Поставка 21дн",801446,521002011006,"шт","комплектующие изделия АСУТП"]
["00-00016285","011_Phoenix Contact","Табличка маркир.провода, со вставными полосками для гильзы-носителя PATG/PATO длиной 15мм, 50 элемен","Покупные полуфабр. и комплект.10.02. Поставка 21дн",801452,521002011008,"шт","комплектующие изделия АСУТП. Тип монтажа: Вставить, Диаметр кабеля: 0,6-50 мм, Размер маркировочного поля: 15 х 4 мм"]
["00-00016859","300_Отечественные","Табличка маркировочная (алюминий) СТВМ.421457.022.01.02","Покупные полуфабр. и комплект.10.02. Поставка 30дн","СТВМ.421457.022.01.02",null,"шт","Маркировка"]
["00-00022973","011_Phoenix Contact","Табличка маркировочная UC-EM (20X9), UniCard, белая, пластиковая, толщина 1,2мм, 20х9 мм","Покупные полуфабр. и комплект.10.02. Поставка 21дн",825503,521001011029,"шт",""]
["00-00017241","011_Phoenix Contact","Табличка маркировочная UC-EMLP (11X9) YE, UniCard, желтая, с самоклеющаяся, 11х9 мм","Покупные полуфабр. и комплект.10.02. Поставка 21дн",822602,521001011019,"шт"]
["00-00017242","011_Phoenix Contact","Табличка маркировочная UC-EMLP (15X5) YE, UniCard, желтая, с самоклеющаяся, 15х5 мм","Покупные полуфабр. и комплект.10.02. Поставка 21дн",822615,521001011020,"шт"]
["00-00017243","011_Phoenix Contact","Табличка маркировочная UC-EMLP (20X8) YE, UniCard, желтая, с самоклеющаяся, 20х8 мм","Покупные полуфабр. и комплект.10.02. Поставка 21дн",822631,521001011021,"шт"]
["00-00017239","011_Phoenix Contact","Табличка маркировочная UC-EMLP (20X8), UniCard, белая, с самоклеющаяся, 20х8 мм","Покупные полуфабр. и комплект.10.02. Поставка 21дн",819327,521001011018,"шт"]
["00-00017246","011_Phoenix Contact","Табличка маркировочная UC-EMLP (27X15) YE, UniCard, желтая, с самоклеющаяся, 27х15 мм","Покупные полуфабр. и комплект.10.02. Поставка 21дн",827895,521001011024,"шт"]
["00-00017244","011_Phoenix Contact","Табличка маркировочная UC-EMLP (27X15), UniCard, белая, с самоклеющаяся, 27х15 мм","Покупные полуфабр. и комплект.10.02. Поставка 21дн",827894,521001011022,"шт"]
["00-00017247","011_Phoenix Contact","Табличка маркировочная UC-EMLP (27X18) YE, UniCard, желтая, с самоклеющаяся, 27х18 мм","Покупные полуфабр. и комплект.10.02. Поставка 21дн",825476,521001011025,"шт"]
["00-00017248","011_Phoenix Contact","Табличка маркировочная UC-EMLP (27X27) YE, UniCard, желтая, с самоклеющаяся, 27х27 мм","Покупные полуфабр. и комплект.10.02. Поставка 21дн",825482,521001011026,"шт"]
["00-00017245","011_Phoenix Contact","Табличка маркировочная UC-EMLP (27X27), UniCard, белая, с самоклеющаяся, 27х27 мм","Покупные полуфабр. и комплект.10.02. Поставка 21дн",825481,521001011023,"шт"]
["00-00018357","011_Phoenix Contact","Табличка маркировочная UCT-EM (20X9), UniCard, белая, 24 элемента","Покупные полуфабр. и комплект.10.02. Поставка 21дн",801471,521001011027,"шт","Поле для надписи 20х9 мм"]
["00-00023547","011_Phoenix Contact","Табличка маркировочная UCT-WMCO 4,1 (23X4) (белая для кабеля d=3,5-4,1мм, поле 23х4мм, защелка)","Покупные полуфабр. и комплект.10.02. Поставка 21дн",832103,521003011013,"шт"]
["00-00021989","011_Phoenix Contact","Табличка маркировочная фиксируемая UC-EMP 27X27 (пластина)","Покупные полуфабр. и комплект.10.02. Поставка 21дн",825451,521001011028,"шт",""]
["00-00014138","011_Phoenix Contact","Табличка маркировочная, UniCard, белая, пластиковая, толщина 1,2мм, 3 элементов,, поле для надписи 6","Покупные полуфабр. и комплект.10.02. Поставка 21дн",822275,521001011008,"упак","комплектующие изделия АСУТП"]
["00-00014137","011_Phoenix Contact","Табличка маркировочная, UniCard, белая, пластиковая, толщина 1,2мм, 4 элементов,, поле для надписи 6","Покупные полуфабр. и комплект.10.02. Поставка 21дн",822259,521001011007,"упак","комплектующие изделия АСУТП"]
["00-00014136","011_Phoenix Contact","Табличка маркировочная, UniCard, белая, пластиковая, толщина 1,2мм, 8 элементов,, поле для надписи 2","Покупные полуфабр. и комплект.10.02. Поставка 21дн",825439,521001011006,"шт","комплектующие изделия АСУТП"]
["00-00014721","011_Phoenix Contact","Табличка маркировочная, UniCard, белая, с пластмассовыми табличками, 8 элементов, поле для надписи 2","Покупные полуфабр. и комплект.10.02. Поставка 21дн",825445,521001011016,"шт","комплектующие изделия АСУТП"]
["00-00014132","011_Phoenix Contact","Табличка маркировочная, UniCard, белая, с самоклеющимися пластмассовыми табличками, 10 эл. 11х9мм","Покупные полуфабр. и комплект.10.02. Поставка 21дн",819291,521001011001,"шт","комплектующие изделия АСУТП"]
["00-00014307","011_Phoenix Contact","Табличка маркировочная, UniCard, белая, с самоклеющимися пластмассовыми табличками, 10 элементов, по","Покупные полуфабр. и комплект.10.02. Поставка 21дн",819301,521001011002,"шт","комплектующие изделия АСУТП"]
["00-00014135","011_Phoenix Contact","Табличка маркировочная, UniCard, белая, с самоклеющимися пластмассовыми табличками, 3 элементов, пол","Покупные полуфабр. и комплект.10.02. Поставка 21дн",819343,521001011005,"шт","комплектующие изделия АСУТП"]
["00-00014133","011_Phoenix Contact","Табличка маркировочная, UniCard, белая, с самоклеющимися пластмассовыми табличками, 8 элементов, пол","Покупные полуфабр. и комплект.10.02. Поставка 21дн",825475,521001011003,"шт","комплектующие изделия АСУТП"]
["00-00014134","011_Phoenix Contact","Табличка маркировочная, UniCard, белая, с самоклеющимися пластмассовыми табличками,4 элементов, поле","Покупные полуфабр. и комплект.10.02. Поставка 21дн",819330,521001011004,"шт","комплектующие изделия АСУТП"]
["00-00014139","011_Phoenix Contact","Табличка маркировочная, белая, наклеиваемая, формат А4, для печати на лазерном принтере, 228 табличе","Покупные полуфабр. и комплект.10.02. Поставка 21дн",807106,521001011009,"упак","комплектующие изделия АСУТП"]
["00-00021193","374_Гильдия Мастеров","Табличка металлическая \"Шкаф ЗИП\"","Покупные полуфабр. и комплект.10.02. Поставка 21дн",null,521009374019,"шт"]
["00-00019598","300_Отечественные","Табличка металлическая “СТОЙ, НАПРЯЖЕНИЕ!” 300x150 ГОСТ P 12.4.026-2001","Покупные полуфабр. и комплект.10.02. Поставка 21дн",null,521005300017,"шт"]
["00-00021313","374_Гильдия Мастеров","Табличка металлическая БСЗ","Покупные полуфабр. и комплект.10.02. Поставка 5дн",null,521009374021,"шт"]
["00-00021300","374_Гильдия Мастеров","Табличка металлическая ПЧ 170х150мм","Покупные полуфабр. и комплект.10.02. Поставка 5дн",null,521009374020,"шт"]
["00-00021314","374_Гильдия Мастеров","Табличка металлическая СКЗ","Покупные полуфабр. и комплект.10.02. Поставка 5дн",null,521009374022,"компл"]
["00-00023806","374_Гильдия Мастеров","Табличка металлическая фирменная B&R 120х40","Покупные полуфабр. и комплект.10.02. Поставка 21дн",null,521009374024,"шт"]
["00-00014159","011_Phoenix Contact","Табличка предупреждающая  \"Молния\" , треугольная, желтая, клейкая, размер 50х50 мм","Покупные полуфабр. и комплект.10.02. Поставка 21дн",830434,521005011001,"упак","комплектующие изделия АСУТП"]
["00-00022215","300_Отечественные","Табличка текстовая 100х60","Покупные полуфабр. и комплект.10.02. Поставка 21дн",null,null,"шт"]
["00-00022221","300_Отечественные","Табличка текстовая 105х45","Покупные полуфабр. и комплект.10.02. Поставка 21дн",null,null,"шт"]
["00-00022220","300_Отечественные","Табличка текстовая 125х110","Покупные полуфабр. и комплект.10.02. Поставка 21дн",null,null,"шт"]
["00-00022213","300_Отечественные","Табличка текстовая 135х115","Покупные полуфабр. и комплект.10.02. Поставка 21дн",null,null,"шт"]
["00-00023775","300_Отечественные","Табличка текстовая 140х100","Покупные полуфабр. и комплект.10.02. Поставка 21дн",null,null,"шт"]
["00-00022217","300_Отечественные","Табличка текстовая 145х95","Покупные полуфабр. и комплект.10.02. Поставка 21дн",null,null,"шт"]
["00-00014935","300_Отечественные","Табличка текстовая 150х100","Покупные полуфабр. и комплект.10.02. Поставка 21дн",null,521005300004,"шт","Табличка текстовая СТОП"]
["00-00014936","300_Отечественные","Табличка текстовая 150х150 СТВМ 16 ЩШП№026-0010","Покупные полуфабр. и комплект.10.02. Поставка 21дн",null,521005300005,"шт","Табличка рабочего расположения кранов"]
["00-00022228","300_Отечественные","Табличка текстовая 170х150 УДАЛИТЬ","Покупные полуфабр. и комплект.10.02. Поставка 21дн",null,null,"шт"]
["00-00022219","300_Отечественные","Табличка текстовая 180х50","Покупные полуфабр. и комплект.10.02. Поставка 21дн",null,null,"шт"]
["00-00022218","300_Отечественные","Табличка текстовая 200х40","Покупные полуфабр. и комплект.10.02. Поставка 21дн",null,null,"шт"]
["00-00022214","300_Отечественные","Табличка текстовая 205х50","Покупные полуфабр. и комплект.10.02. Поставка 21дн",null,null,"шт"]
["00-00014932","300_Отечественные","Табличка текстовая 20х90 СТВМ 00 0001-006","Покупные полуфабр. и комплект.10.02. Поставка 21дн",null,521005300001,"шт"]
["00-00023773","300_Отечественные","Табличка текстовая 274х100","Покупные полуфабр. и комплект.10.02. Поставка 21дн",null,null,"шт"]
["00-00023194","300_Отечественные","Табличка текстовая 295х55","Покупные полуфабр. и комплект.10.02. Поставка 21дн",null,null,"шт"]
["00-00023195","300_Отечественные","Табличка текстовая 300х40","Покупные полуфабр. и комплект.10.02. Поставка 21дн",null,null,"шт"]
["00-00023196","300_Отечественные","Табличка текстовая 70х20","Покупные полуфабр. и комплект.10.02. Поставка 21дн",null,null,"шт"]
["00-00014934","300_Отечественные","Табличка текстовая 70х40","Покупные полуфабр. и комплект.10.02. Поставка 21дн",null,521005300003,"шт","Табличка текстовая (КИП)"]
["00-00023774","300_Отечественные","Табличка текстовая 75х20","Покупные полуфабр. и комплект.10.02. Поставка 21дн",null,null,"шт"]
["00-00014933","300_Отечественные","Табличка текстовая 75х90","Покупные полуфабр. и комплект.10.02. Поставка 21дн",null,521005300002,"шт","Табличка текстовая с указанием предприятия изготовителя:\n ЗАО \"СКАДтех\""]
["00-00013288","300_Отечественные","Таблички для установки в землю \"СТОЙ! Опасно для жизни!\"","Спецоснастка и спецодежда 10.10. Поставка 30дн.",null,577001300023,"шт","СИЗ/ЗИП"]
["00-00019295","319_ВЭЛАН","Табло взрывозащищенное ВЭЛ-Т-Н «АВТОМАТИЧЕСКОЕ ПОЖАРОТУШЕНИЕ ОТКЛЮЧЕНО»-Б/К-(24DC)-14-УХЛ1","Покупные полуфабр. и комплект.10.02. Поставка 50дн",null,551001319019,"шт"]
["00-00019283","319_ВЭЛАН","Табло взрывозащищенное ВЭЛ-Т-Н «Автоматическое пожаротушение отключено»-Б/К-(24DC)-25-УХЛ1 (с вводом","Покупные полуфабр. и комплект.10.02. Поставка 50дн",null,551001319011,"шт"]
["00-00019287","319_ВЭЛАН","Табло взрывозащищенное ВЭЛ-Т-Н «АВТОМАТИЧЕСКОЕ ПОЖАРОТУШЕНИЕ ОТКЛЮЧЕНО»-Б/К-(24DC)-25-УХЛ1 (с вводом","Покупные полуфабр. и комплект.10.02. Поставка 50дн",null,551001319015,"шт"]
["00-00019277","319_ВЭЛАН","Табло взрывозащищенное ВЭЛ-Т-Н «Автоматическое пожаротушение отключено»-Б\\К-(24DС)-14-УХЛ1 (в компле","Покупные полуфабр. и комплект.10.02. Поставка 50дн",null,551001319005,"шт"]
["00-00019297","319_ВЭЛАН","Табло взрывозащищенное ВЭЛ-Т-Н «ГАЗ»-Б/К-(24DC)-14-УХЛ1","Покупные полуфабр. и комплект.10.02. Поставка 50дн",null,551001319021,"шт"]
["00-00019289","319_ВЭЛАН","Табло взрывозащищенное ВЭЛ-Т-Н «ГАЗ»-Б/К-(24DC)-25-УХЛ1 (с вводом ВК-Л-ВЭЛ 2БМ-М25х1,5-Exd-В1,5)","Покупные полуфабр. и комплект.10.02. Поставка 50дн",null,551001319017,"шт"]
["00-00019285","319_ВЭЛАН","Табло взрывозащищенное ВЭЛ-Т-Н «ГАЗ»-Б/К-(24DC)-25-УХЛ1 (с вводом ВК-Л-ВЭЛ 2БМ-М25х1,5-Exd-В1,5) (ши","Покупные полуфабр. и комплект.10.02. Поставка 50дн",null,551001319013,"шт"]
["00-00019273","319_ВЭЛАН","Табло взрывозащищенное ВЭЛ-Т-Н «ГАЗ»-Б\\К-(24DС)-14-УХЛ1 (в комплекте с ВК-Л-ВЭЛ 2БМ-М25-Exd-В1,5)","Покупные полуфабр. и комплект.10.02. Поставка 50дн",null,551001319001,"шт"]
["00-00019280","319_ВЭЛАН","Табло взрывозащищенное ВЭЛ-Т-Н «Максимальный уровень в емкости для сбора затворной жидкости»-Б/К-(24","Покупные полуфабр. и комплект.10.02. Поставка 50дн",null,551001319008,"шт"]
["00-00019286","319_ВЭЛАН","Табло взрывозащищенное ВЭЛ-Т-Н «Максимальный уровень в емкости для сбора затворной жидкости»-Б/К-(24","Покупные полуфабр. и комплект.10.02. Поставка 50дн",null,551001319014,"шт"]
["00-00019282","319_ВЭЛАН","Табло взрывозащищенное ВЭЛ-Т-Н «Пена – Не входить!»-Б/К-(24DC)-25-УХЛ1 (с вводом ВК-Л-ВЭЛ 2БМ-М25х1,","Покупные полуфабр. и комплект.10.02. Поставка 50дн",null,551001319010,"шт"]
["00-00019276","319_ВЭЛАН","Табло взрывозащищенное ВЭЛ-Т-Н «Пена - не входить»-Б\\К-(24DС)-14-УХЛ1 (в комплекте с ВК-Л-ВЭЛ 2БМ-М2","Покупные полуфабр. и комплект.10.02. Поставка 50дн",null,551001319004,"шт"]
["00-00019281","319_ВЭЛАН","Табло взрывозащищенное ВЭЛ-Т-Н «Пена – Уходи!»-Б/К-(24DC)-25-УХЛ1 (с вводом ВК-Л-ВЭЛ 2БМ-М25х1,5-Exd","Покупные полуфабр. и комплект.10.02. Поставка 50дн",null,551001319009,"шт"]
["00-00019275","319_ВЭЛАН","Табло взрывозащищенное ВЭЛ-Т-Н «Пена - уходи»-Б\\К-(24DС)-14-УХЛ1 (в комплекте с ВК-Л-ВЭЛ 2БМ-М25-Exd","Покупные полуфабр. и комплект.10.02. Поставка 50дн",null,551001319003,"шт"]
["00-00019296","319_ВЭЛАН","Табло взрывозащищенное ВЭЛ-Т-Н «ПОДКЛЮЧЕНИЕ ПЕРЕДВИЖНОЙ ПОЖАРНОЙ ТЕХНИКИ»-Б/К-(24DC)-25-УХЛ1 (с ввод","Покупные полуфабр. и комплект.10.02. Поставка 50дн",null,551001319020,"шт"]
["00-00019294","319_ВЭЛАН","Табло взрывозащищенное ВЭЛ-Т-Н «ПОЖАР!»-Б/К-(24DC)-14-УХЛ1","Покупные полуфабр. и комплект.10.02. Поставка 50дн",null,551001319018,"шт"]
["00-00019288","319_ВЭЛАН","Табло взрывозащищенное ВЭЛ-Т-Н «ПОЖАР!»-Б/К-(24DC)-25-УХЛ1 (с вводом ВК-Л-ВЭЛ 2БМ-М25х1,5-Exd-В1,5)","Покупные полуфабр. и комплект.10.02. Поставка 50дн",null,551001319016,"шт"]
["00-00019279","319_ВЭЛАН","Табло взрывозащищенное ВЭЛ-Т-Н «Пожар»-Б/К-(24DC)-25-УХЛ1 (с вводом ВК-Л-ВЭЛ 2БМ-М25х1,5-Exd-В1,5)","Покупные полуфабр. и комплект.10.02. Поставка 50дн",null,551001319007,"шт"]
["00-00019278","319_ВЭЛАН","Табло взрывозащищенное ВЭЛ-Т-Н «Пожар»-Б\\К-(24DС)-14-УХЛ1 (в комплекте с ВК-Л-ВЭЛ 2БМ-М25-Exd-В1,5)","Покупные полуфабр. и комплект.10.02. Поставка 50дн",null,551001319006,"шт"]
["00-00019274","319_ВЭЛАН","Табло взрывозащищенное ВЭЛ-Т-Н «РАЗРЕШЕН ПУСК НАСОСА»-Б\\К-(24DС)-14-УХЛ1 (в комплекте с ВК-Л-ВЭЛ 2БМ","Покупные полуфабр. и комплект.10.02. Поставка 50дн",null,551001319002,"шт"]
["00-00019284","319_ВЭЛАН","Табло взрывозащищенное ВЭЛ-Т-Н-«Пожар!»-Б/К-(24DC)-14-УХЛ1 (3.02.3ВВ01П, 3.02.3ВВ02П, 3.02.3ВВ03П, 3","Покупные полуфабр. и комплект.10.02. Поставка 50дн",null,551001319012,"шт"]
["00-00019552","319_ВЭЛАН","Табло ВЭЛ-Т-Н-\" \"Максимальный уровень\" Б/К-(24DC)-14-У1 в комплекте с ВК-Л-ВЭЛ 2БМ-М25-Exd-В1,5 (1шт","Покупные полуфабр. и комплект.10.02. Поставка 50дн",null,551001319024,"шт"]
["00-00019554","319_ВЭЛАН","Табло ВЭЛ-Т-Н-\"Автоматическое пожаротушение отключено\"-Б/К-(24DC)-14-У1 в комплекте с ВК-Л-ВЭЛ 2БМ-М","Покупные полуфабр. и комплект.10.02. Поставка 50дн",null,551001319026,"шт"]
["00-00019551","319_ВЭЛАН","Табло ВЭЛ-Т-Н-\"Газ!\" Б/К-(24DC)-14-У1 в комплекте с ВК-Л-ВЭЛ 2БМ-М25-Exd-В1,5 (1шт)","Покупные полуфабр. и комплект.10.02. Поставка 50дн",null,551001319023,"шт"]
["00-00019550","319_ВЭЛАН","Табло ВЭЛ-Т-Н-\"Газ!\" Б/К-(24DC)-14-УХЛ1 в комплекте с ВК-Л-ВЭЛ 2БМ-М25-Exd-В1,5 (1шт)","Покупные полуфабр. и комплект.10.02. Поставка 50дн",null,551001319022,"шт"]
["00-00019553","319_ВЭЛАН","Табло ВЭЛ-Т-Н-\"Пена -не входить!\"-Б/К-(24DC)-14-У1 в комплекте с ВК-Л-ВЭЛ 2БМ-М25-Exd-В1,5 (1шт)","Покупные полуфабр. и комплект.10.02. Поставка 50дн",null,551001319025,"шт"]
["00-00019567","319_ВЭЛАН","Табло ВЭЛ-Т-Н-\"Пена -Уходи!\"-Б/К-(24DC)-14-УХЛ1 в комплекте с ВК-Л-ВЭЛ 2БМ-М25-Exd-В1,5 (1шт)","Покупные полуфабр. и комплект.10.02. Поставка 50дн",null,551001319027,"шт"]
["00-00021419","342_Эталон НПК","Табло световое взрывозащ. с расш. диап. темп. экспл. ТСВ-1Х-12-А-БСЗ-Б/К \"Подключение передвижной по","Покупные полуфабр. и комплект.10.02. Поставка 5дн",null,551001342031,"шт"]
["00-00021413","342_Эталон НПК","Табло световое взрывозащ. с расш. диап. темп. экспл. ТСВ-1Х-12-А-БСЗ-Б/К \"Пожар!\" ТУ 4371-117-121506","Покупные полуфабр. и комплект.10.02. Поставка 5дн",null,551001342025,"шт"]
["00-00021418","342_Эталон НПК","Табло световое взрывозащ. с расш. диап. темп. экспл. ТСВ-1Х-12-А-К-18-Б/К \"Автоматическое пожаротуше","Покупные полуфабр. и комплект.10.02. Поставка 5дн",null,551001342030,"шт"]
["00-00021414","342_Эталон НПК","Табло световое взрывозащ. с расшир. диап. темп. экспл. ТСВ-1Х-12-А-БСЗ-18-Б/К \"Автоматическое пожаро","Покупные полуфабр. и комплект.10.02. Поставка 5дн",null,551001342026,"шт"]
["00-00021416","342_Эталон НПК","Табло световое взрывозащ. с расшир. диап. темп. экспл. ТСВ-1Х-12-А-БСЗ-Б/К \"Автомат. пожаротуш. откл","Покупные полуфабр. и комплект.10.02. Поставка 5дн",null,551001342028,"шт"]
["00-00021410","342_Эталон НПК","Табло световое взрывозащ. с расшир. диап. темп. экспл. ТСВ-1Х-12-А-БСЗ-Б/К \"Автоматическое пожаротуш","Покупные полуфабр. и комплект.10.02. Поставка 5дн",null,551001342022,"шт"]
["00-00021409","342_Эталон НПК","Табло световое взрывозащ. с расшир. диап. темп. экспл. ТСВ-1Х-12-А-БСЗ-Б/К \"Пена-не входить!\" ТУ 437","Покупные полуфабр. и комплект.10.02. Поставка 5дн",null,551001342021,"шт"]
["00-00021408","342_Эталон НПК","Табло световое взрывозащ. с расшир. диап. темп. экспл. ТСВ-1Х-12-А-БСЗ-Б/К \"Пена-уходи!\" ТУ 4371-117","Покупные полуфабр. и комплект.10.02. Поставка 5дн",null,551001342020,"шт"]
["00-00021415","342_Эталон НПК","Табло световое взрывозащ. с расшир. диап. темп. экспл. ТСВ-1Х-12-А-БСЗ-Б/К \"Пожар!\" с КС 908.2548 ТУ","Покупные полуфабр. и комплект.10.02. Поставка 5дн",null,551001342027,"шт"]
["00-00021411","342_Эталон НПК","Табло световое взрывозащ. с расшир. диап. темп. экспл. ТСВ-1Х-12-А-К-18-Б/К \"Пожар!\" ТУ 4371-117-121","Покупные полуфабр. и комплект.10.02. Поставка 5дн",null,551001342023,"шт"]
["00-00021417","342_Эталон НПК","Табло световое взрывозащ. с расшир. диап. темп. экспл. ТСВ-1Х-12-А-К-Б/К \"Газ\" ТУ 4371-117-12150638-","Покупные полуфабр. и комплект.10.02. Поставка 5дн",null,551001342029,"шт"]
["00-00021412","342_Эталон НПК","Табло световое взрывозащ. с расшир. диап. темп. экспл. ТСВ-1Х-12-А-К-Б/К \"Пожар!\" ТУ 4371-117-121506","Покупные полуфабр. и комплект.10.02. Поставка 5дн",null,551001342024,"шт"]
["00-00021401","342_Эталон НПК","Табло световое взрывозащ. с расшир. диапазоном темпер. экспл. ТСВ-1Х-12-А-БСЗ-Б/К \"Максимальный уров","Покупные полуфабр. и комплект.10.02. Поставка 5дн",null,551001342017,"шт"]
["00-00021402","342_Эталон НПК","Табло световое взрывозащ. с расшир. диапазоном темпер. экспл. ТСВ-1Х-12-А-БСЗ-Б/К \"Минимальный урове","Покупные полуфабр. и комплект.10.02. Поставка 5дн",null,551001342018,"шт"]
["00-00021407","342_Эталон НПК","Табло световое взрывозащ. с расширенным диап. темп. экспл. ТСВ-1Х-220-А-БСЗ-Б/К \"Пуск насоса в емкос","Покупные полуфабр. и комплект.10.02. Поставка 5дн",null,551001342019,"шт"]
["00-00021399","342_Эталон НПК","Табло световое взрывозащищенное с расширенным диапазоном температуры эксплуатации ТСВ-1Х-12-А-БСЗ-Б/","Покупные полуфабр. и комплект.10.02. Поставка 5дн",null,551001342016,"шт"]
["00-00021420","342_Эталон НПК","Табло световое взрывозащищенное ТСВ-1-12-А-БСЗ-18-Б/К \"Автоматическое пожаротушение отключено\"","Покупные полуфабр. и комплект.10.02. Поставка 5дн",null,551001342032,"шт"]
["00-00021421","342_Эталон НПК","Табло световое взрывозащищенное ТСВ-1-12-А-БСЗ-18-Б/К \"Пожар!\" ТУ 4371-117-12150638-2004","Покупные полуфабр. и комплект.10.02. Поставка 5дн",null,551001342033,"шт"]
["00-00021397","342_Эталон НПК","Табло световое взрывозащищенное ТСВ-1-12-А-БСЗ-Б/К \"Автоматическое пожаротушение отключено\" ТУ 4371-","Покупные полуфабр. и комплект.10.02. Поставка 5дн",null,551001342014,"шт"]
["00-00021393","342_Эталон НПК","Табло световое взрывозащищенное ТСВ-1-12-А-БСЗ-Б/К \"ГАЗ\" ТУ 4371-117-12150638-2004","Покупные полуфабр. и комплект.10.02. Поставка 5дн",null,551001342010,"шт"]
["00-00021396","342_Эталон НПК","Табло световое взрывозащищенное ТСВ-1-12-А-БСЗ-Б/К \"Пена-не входить\" ТУ 4371-117-12150638-2004","Покупные полуфабр. и комплект.10.02. Поставка 5дн",null,551001342013,"шт"]
["00-00021395","342_Эталон НПК","Табло световое взрывозащищенное ТСВ-1-12-А-БСЗ-Б/К \"Пена-уходи!\" ТУ 4371-117-12150638-2004","Покупные полуфабр. и комплект.10.02. Поставка 5дн",null,551001342012,"шт"]
["00-00021398","342_Эталон НПК","Табло световое взрывозащищенное ТСВ-1-12-А-БСЗ-Б/К \"Пожар\" ТУ 4371-117-12150638-2004","Покупные полуфабр. и комплект.10.02. Поставка 5дн",null,551001342015,"шт"]
["00-00021394","342_Эталон НПК","Табло световое взрывозащищенное ТСВ-1-12-А-БСЗ-Б/К \"Разрешен пуск насоса\" ТУ 4371-117-12150638-2004","Покупные полуфабр. и комплект.10.02. Поставка 5дн",null,551001342011,"шт"]
["00-00023892","342_Эталон НПК","Табло световое взрывозащищенное ТСВ-1-12-А-БСЗ-К/Б-\"Максималный уровень\" ТУ 4371–117–12150638–2004","Покупные полуфабр. и комплект.10.02. Поставка 36дн",null,551001342035,"шт"]
["00-00022107","320_ГОРЭЛТЕХ","Табло светодиодное взрывозащищенное S-INDICATOR/ЖЕЛТЫЙ/24DC","Покупные полуфабр. и комплект.10.02. Поставка 50дн",null,551001320001,"шт"]
["00-00005242",null,"Табурет - стремянка","Инвентарь и хоз. принадлежности 10.09. Поставка 5д",null,null,"шт"]
["00-00000361",null,"тазик 90л","Строительные материалы 10.08. Поставка 14дн.",null,null,"шт"]
["00-00020659","359_ЗУБР","Талреп ЗУБР \"ПРОФЕССИОНАЛ\" DIN 1480, крюк-крюк, оцинкованный, кованая натяжная муфта, М12","Инвентарь и хоз. принадлежности 10.09. Поставка 5д","4-304365-12",572001359001,"шт"]
["00-00015716","354_Ульяновские тали","Таль ручная шестер. ТРШБп-3,2 Н-4м","Спецоснастка и спецодежда 10.10. Поставка 30дн.",null,577001354001,"шт","Ручная таль шестеренная передвижная ТРШБп-3,2. Конструктивно представляет собой стационарную таль ТРШСп-3,2 сопряженную с кошкой ручной К3,2Б. Грузоподъемность тали, т - 3,2. Масса тали, без цепей, кг, не более - 45,0. Тяговое усилие механизма подъема, Н, не более - 380. \nРучные тали передвижные шестеренные ТРШБп (всех грузоподъемностей) имеют двухступенчатый двухпоточный цилиндрический соосный редуктор с передачами внешнего зацепления"]
["00-00020460","300_Отечественные","Тара и упаковка","Материал 10.01. Поставка 5дн.",null,950001300015,"шт"]
["00-00016763","300_Отечественные","Тара транспортировочная УТ-20 на 2 МГП","Покупные полуфабр. и комплект.10.02. Поставка 30дн",null,551004300012,"шт","Пожаротушение"]
["00-00016161","300_Отечественные","Тара транспортировочная УТ-40","Покупные полуфабр. и комплект.10.02. Поставка 30дн",null,551004300007,"шт","Пожаротушение"]
["00-00023168","СКАД тех","Тара ящичная 800х1200х1144 (ДхШхВ)","Полуфабрикаты - производство БК / без ПИД",null,null,"шт"]
["00-00008408",null,"Тарелка 23 прозрачная ОППЕН","Инвентарь и хоз. принадлежности 10.09. Поставка14д",null,null,"шт"]
["00-00008410",null,"Тарелка глуб 22 бежевый ДИНЕРА","Инвентарь и хоз. принадлежности 10.09. Поставка14д",null,null,"шт"]
["00-00005263",null,"Тарелка одноразовая 100 шт","Инвентарь и хоз. принадлежности 10.09. Поставка14д",null,null,"упак"]
["00-00003897",null,"Тарелка одноразовая 50 шт","Инвентарь и хоз. принадлежности 10.09. Поставка14д",null,null,"упак"]
["00-00008398",null,"Тарелки 26 бежевые ДИНЕРА","Инвентарь и хоз. принадлежности 10.09. Поставка14д",null,null,"шт"]
["00-00021978",null,"Тачка садово-строительная 2-хколесная","Инвентарь и хоз. принадлежности 10.09. Поставка14д",null,null,"шт"]
["00-00008394",null,"Тбр барн 76 белый ЯН-ИНГЕ","Инвентарь и хоз. принадлежности 10.09. Поставка14д",null,null,"шт"]
["00-00004054",null,"Твердотельный  жесткий диск Intel","Инвентарь и хоз. принадлежности 10.09. Поставка 5д",null,null,"шт"]
["00-00018117",null,"Твердотельный жесткий диск Intel 540S Series SATA-III Solid State Drive 240Gb 2,5'' SSD","Инвентарь и хоз. принадлежности 10.09. Поставка 5д",null,null,"шт","Для офиса"]
["00-00002542",null,"Твердотельный жесткий диск SSD120Gb","Инвентарь и хоз. принадлежности 10.09. Поставка 5д","SSDSC2BW120A401",null,"шт"]
["00-00016518","000_Импортные","Твердотельный накопитель SSD M.2 2280 120Gb Kingston (SM2280S3G2/120G) Phison PS3108-S8 (R550/W200MB","Инвентарь и хоз. принадлежности 10.09. Поставка 5д",null,null,"шт"]
["00-00016938","000_Импортные","Текстмаркер BRAUBERG \"Contract\", классический, скошенный наконечник 1-5 мм, голубой","Прочие материалы 10.06. Поставка 5дн.",150391,null,"шт"]
["00-00023522","000_Импортные","Текстмаркер BRAUBERG \"Contract\", классический, скошенный наконечник 1-5 мм, зеленый","Прочие материалы 10.06. Поставка 10дн.",150390,null,"шт"]
["00-00016939","000_Импортные","Текстмаркер BRAUBERG \"Contract\", классический, скошенный наконечник 1-5 мм, лимонный","Прочие материалы 10.06. Поставка 5дн.",150389,null,"шт"]
["00-00023523","000_Импортные","Текстмаркер BRAUBERG \"Contract\", классический, скошенный наконечник 1-5 мм, оранжевый","Прочие материалы 10.06. Поставка 10дн.",150391,null,"шт"]
["00-00018061",null,"Текстмаркер BRAUBERG \"Contract\", классический, скошенный наконечник 1-5 мм, розовый","Прочие материалы 10.06. Поставка 5дн.",150392,null,"шт"]
["00-00000570",null,"Текст-маркер inФормат 1-4 мм","Прочие материалы 10.06. Поставка 5дн.",13500,null,"шт"]
["00-00021084",null,"Телевизор Samsung 55\" (UE55KU6400UXRU)","Инвентарь и хоз. принадлежности 10.09. Поставка 5д",null,null,"шт"]
["00-00021175",null,"Телевизор Sony 32\" (KDL-32WD756BR2)","Инвентарь и хоз. принадлежности 10.09. Поставка 5д",null,null,"шт"]
["00-00020369","152_Sony","Телевизор ЖК 32\" Sony (Full HD/400Hz/DVB-T/DVB-T2/DVB-C/USB/WiFi/Smart TV)","Инвентарь и хоз. принадлежности 10.09. Поставка 5д","KDL-32WD756BR2",572001152001,"шт"]
["00-00022877","300_Отечественные","Тележка инструментальная WDS-0","Инвентарь и хоз. принадлежности 10.09. Поставка 5д","S30299025046",572001300041,"шт"]
["00-00022954","419_Верстакофф","Тележка инструментальная Верстакофф PROFFI 795.5 103103","Спецоснастка и спецодежда 10.10. Поставка 14дн.","795.5 103103",840004419001,"шт"]
["00-00022873","300_Отечественные","Тележка платформенная 4-хколесная Стелла КП-300 125-К","Инвентарь и хоз. принадлежности 10.09. Поставка 5д",null,572001300040,"шт"]
["00-00016180","000_Импортные","Телефон Panasonic KX-TPA60","Инвентарь и хоз. принадлежности 10.09. Поставка 5д",null,null,"шт"]
["00-00023001","188_Panasonic","Телефон Panasonic KX-TS2358RUW (White)","Покупные полуфабр. и комплект.10.02. Поставка 14дн","KX-TS2358RUW",574001188001,"шт"]
["00-00016181","000_Импортные","Телефон База Panasonic KX-600","Инвентарь и хоз. принадлежности 10.09. Поставка 5д",null,null,"шт"]
["00-00001371",null,"Телефон беспроводной","Инвентарь и хоз. принадлежности 10.09. Поставка14д",null,null,"шт"]
["00-00002078",null,"Телефон мобильный Samsung S5","Инвентарь и хоз. принадлежности 10.09. Поставка 5д",null,null,"шт"]
["00-00022153","000_Импортные","Телефон проводной Ritmix RT-440","Покупные полуфабр. и комплект.10.02. Поставка 10дн",null,574001000003,"шт"]
["00-00005240",null,"Телефонный аппарат GISCO","Инвентарь и хоз. принадлежности 10.09. Поставка 5д",null,null,"шт"]
["00-00022037",null,"Темпалгин тб п/о № 20","Прочие материалы 10.06. Поставка 3дн.",null,null,"упак"]
["00-00011097",null,"Тепловое реле TESYS E на токи 16...24А","Материал 10.01. Поставка 21дн.",null,null,"шт"]
["00-00011098",null,"Тепловое реле TESYS E на токи 23...32А","Материал 10.01. Поставка 21дн.",null,null,"шт"]
["00-00011121",null,"Тепловое реле перегрузки TESYS E на токи 12-18А","Материал 10.01. Поставка 21дн.",null,null,"шт"]
["00-00011120",null,"Тепловое реле перегрузки TESYS E на токи 5,5-8А","Материал 10.01. Поставка 21дн.",null,null,"шт"]
["00-00011119",null,"Тепловое реле перегрузки Тепловое реле EasyPact TVS TVS на токи 4-6А","Материал 10.01. Поставка 21дн.",null,null,"шт"]
["00-00016787","011_Phoenix Contact","Тепловой защитный выключатель, 1P, Iном=0,25А, Uном=250VAC, инертный предохранитель","Покупные полуфабр. и комплект.10.02. Поставка 21дн",712123,508007011076,"шт","комплектующие изделия АСУТП"]
["00-00014488","011_Phoenix Contact","Тепловой защитный выключатель, 1P, Iном=5А, Uном=32VDC, инертный предохранитель, B6xL20,3хH24 мм, мо","Покупные полуфабр. и комплект.10.02. Поставка 21дн",700005,508007011048,"шт","комплектующие изделия АСУТП"]
["00-00014713","700_K-FLEX","Теплоизоляция, Ш=1м,Т=10мм, L=20м, самоклеящаяся с покрытием AL CLAD","Материал 10.01. Поставка 14дн.","K-FLEX ST AD10",901002700001,"рул","комплектующие изделия АСУТП"]
["00-00014020","013_Schneider Electric","Терминатор RIO оконечный, 75 Ом","Покупные полуфабр. и комплект.10.02. Поставка 28дн",520422000,512012013007,"шт","комплектующие изделия АСУТП"]
["00-00023147","013_Schneider Electric","Терминатор типа \"F\" 75 Ом для TAP (52-0402-000)","Покупные полуфабр. и комплект.10.02. Поставка 28дн","52-0402-000",512012013038,"шт"]
["00-00017749","300_Отечественные","Термитная смесь медная","Материал 10.01. Поставка 14дн.",null,952002300001,"кг","Порошкообразная смесь алюминия (реже магния) с оксидами различных металлов (обычно железа)."]
["00-00010925","NAVIGATOR","Термо трубка 45/22,5 ж/з 25м/упак","Покупные полуфабр. и комплект.10.02. Поставка 21дн",71213,null,"м"]
["00-00010926",null,"Термо трубка 45/22,5 желтая 25м/упак","Покупные полуфабр. и комплект.10.02. Поставка 21дн",null,null,"м"]
["00-00010927",null,"Термо трубка 45/22,5 зеленая 25м/упак","Покупные полуфабр. и комплект.10.02. Поставка 21дн",null,null,"м"]
["00-00010928",null,"Термо трубка 45/22,5 красная 25м/упак","Покупные полуфабр. и комплект.10.02. Поставка 21дн",null,null,"м"]
["00-00010929",null,"Термо трубка 45/22,5 синяя 25м/упак","Покупные полуфабр. и комплект.10.02. Поставка 21дн",null,null,"м"]
["00-00009169",null,"Термогигрометр","Спецоснастка и спецодежда 10.10. Поставка 14дн.",null,null,"шт"]
["00-00022126","153_Testo","Термогигрометр Testo 622 с функцией отображения давления","Покупные полуфабр. и комплект.10.02. Поставка 5дн",5606220,547003153001,"шт"]
["00-00018730","320_ГОРЭЛТЕХ","Термодатчик-1(0/18)1 Взрывозащищенный биметаллический термостат 1Ex d e IIC Gb U IP66 (12315.11.16.0","Покупные полуфабр. и комплект.10.02. Поставка 42дн",null,501006320001,"шт","ПС"]
["00-00017291","300_Отечественные","Термометр биметаллический ТБ-2Р (-30 – 60)-1-80-10-М20х1,5 ТУ 311-00225621. 160-96 З/Г-М20 Ру=6,3 МП","Покупные полуфабр. и комплект.10.02. Поставка 50дн",null,547003300003,"шт","Для измерения температуры нефти на устье скважины"]
["00-00019640","300_Отечественные","Термометр биметаллический ТБ-2Р(-50...+100)-1,5-100-10-М20","Покупные полуфабр. и комплект.10.02. Поставка 50дн",null,547003300006,"шт"]
["00-00023049","613_FIT","Термометр бытовой наружный ТБ-202","Покупные полуфабр. и комплект.10.02. Поставка 7дн",67918,547003613001,"шт"]
["00-00022633","095_Fluke","Термометр визуальный инфракрасный  Fluke VT04 (4366444)","Покупные полуфабр. и комплект.10.02. Поставка 21дн",4366444,547003095001,"шт"]
["00-00015059","300_Отечественные","Термометр наружный ТСН-13","Покупные полуфабр. и комплект.10.02. Поставка 50дн",null,547003300001,"шт","Мебель"]
["00-00022098","175_ISOTECH","Термометр образцовый PRT","Покупные полуфабр. и комплект.10.02. Поставка 5дн","935-14-82/DB",547003175001,"шт","Диапазон -50°C…250°C"]
["00-00020822","384_Термоприбор","Термометр сопрот. ТСП 012.02К-Exi(F3)-100П-С-4-1-120-10-Н-М20х1,5-1-10000/МЦ-Г8/1-П с гильзой защитн","Покупные полуфабр. и комплект.10.02. Поставка 5дн",null,547003384005,"шт","ВСТО"]
["00-00018631","384_Термоприбор","Термометр сопротивления ТСП 012.08-Exi(F3)-Pt100-В-4-1-120-10-Н-М20х1,5-1-М-КВ3(D8-17/d5-13)-П с гил","Покупные полуфабр. и комплект.10.02. Поставка 50дн",null,547003384012,"компл","Лот: 35-ПМН/ТПР/3-05.2016"]
["00-00018632","384_Термоприбор","Термометр сопротивления ТСП 012.08Сп-Exi(F3)-Pt100-В-4-1-300-10-Н-М20х1,5-1-М-КВ3(D8-17/d5-13)-П с г","Покупные полуфабр. и комплект.10.02. Поставка 50дн",null,547003384013,"компл","Лот: 35-ПМН/ТПР/3-05.2016"]
["00-00018630","384_Термоприбор","Термометр сопротивления ТСП 012.08Сп-Exi(F3)-Pt100-С-4-1-300-10-Н-М20х1,5-1-М-КВ3(D8-17/d5-13)-П с г","Покупные полуфабр. и комплект.10.02. Поставка 50дн",null,547003384011,"компл","Лот: 35-ПМН/ТПР/3-05.2016"]
["00-00018634","384_Термоприбор","Термометр сопротивления ТСП 320М.03-Exi-Pt100-С-4-8/30-5000/МЦ-О-Ксп(М14х1,0)-П","Покупные полуфабр. и комплект.10.02. Поставка 50дн",null,547003384015,"шт","Лот: 35-ПМН/ТПР/3-05.2016"]
["00-00019639","300_Отечественные","Термометр технический жидкостный прямой ТТЖ-П2 0,5 240/103 (-35...50)","Покупные полуфабр. и комплект.10.02. Поставка 50дн",null,547003300005,"шт"]
["00-00018353","300_Отечественные","Термометр технический жидкостный прямой ТТЖ-П2 240/163 (-35...50)","Покупные полуфабр. и комплект.10.02. Поставка 50дн",null,547003300004,"шт","Термометр технический жидкостный прямой. Исполнение П2. Диапазон измерения от -35 до + 50 °С. Цена деления 1. Длина нижней части 163 мм, ТТ-П2 (-35+50) °С (1шт-запас)"]
["00-00022205","000_Импортные","Термопенал ТП 5/150 (220В) (BRIMA)","Спецоснастка и спецодежда 10.10. Поставка 5дн.",null,820001000001,"шт"]
["00-00016405","605_Bosch","Термопистолет GHG 660 LCD 0.601.944.302","Спецоснастка и спецодежда 10.10. Поставка 14дн.",601944302,806001605001,"шт"]
["00-00018457","624_Маkita","Термопистолет сетевой  Маkita HG-651 СК","Спецоснастка и спецодежда 10.10. Поставка 14дн.",null,806001624001,"шт"]
["00-00017753","300_Отечественные","Термоплавкий ремонтный заполнитель 100х 2,5 «Терма-Р3» ТУ 1793-011-437503847-2007","Материал 10.01. Поставка 14дн.",null,952002300004,"м","Материал для ремонта дефектов покрытий трубопроводов"]
["00-00018914","300_Отечественные","Термоплавкий ремонтный заполнитель 100х2 «Терма-Р3»","Материал 10.01. Поставка 14дн.",null,952002300010,"м","Материал для ремонта дефектов покрытий трубопроводов"]
["00-00006698",null,"Термопленка Panasonic","Инвентарь и хоз. принадлежности 10.09. Поставка 5д","KX-FA52A",null,"шт"]
["00-00019829",null,"Термопот POLARIS PWP 3218 + Чайник POLARIS PWK 1745CA","Инвентарь и хоз. принадлежности 10.09. Поставка14д",null,null,"шт"]
["00-00023907","384_Термоприбор","Термопребразователь температуры ТСПУ 031Сп/МП/Exi/Инд/С-4/20-(-100/50)-1,0/1,1-80-8-Н-Г7/У-К(7-14,5)","Покупные полуфабр. и комплект.10.02. Поставка 30дн",null,547009384078,"шт"]
["00-00023895","384_Термоприбор","Термопребразователь ТСПУ 014.70-Exdi-4/20-(-50/50)-0,5-2-80-8-Н-М20х1,5-1-КВ3(D8-17/d5-13)-П с УЗИП","Покупные полуфабр. и комплект.10.02. Поставка 30дн",null,547009384077,"компл"]
["00-00023100","384_Термоприбор","Термопреобраз. ТСПУ 014.11Сп-Оп-4/20-(-50/100)-1,0-2-1500-10-Н-М20х1,5-1-О-КВ5(D17-25/d12-15)-П","Покупные полуфабр. и комплект.10.02. Поставка 30дн",null,547009384072,"компл"]
["00-00018961","364_Овен","Термопреобразователь ДТС125Л-PT100.0,5.60.И[14], класс точности 0.5,-20..+80°С, 60мм","Покупные полуфабр. и комплект.10.02. Поставка 50дн","ДТС125Л-PT100.0,5.60.И[14]",547009364001,"шт","комплектующие изделия АСУТП"]
["00-00023744","384_Термоприбор","Термопреобразователь сопр. ТСП 012.08-Exi(F3)-100П-В-4-1-120-10-Н-М20х1,5-1-М-КВ3(D8-17/d5-13)-П","Покупные полуфабр. и комплект.10.02. Поставка 30дн",null,547009384075,"шт"]
["00-00023743","384_Термоприбор","Термопреобразователь сопр. ТСП 012.08-Exi(F3)-100П-В-4-1-2500-10-Н-М20х1,5-1-М-КВ3(D8-17/d5-13)-П","Покупные полуфабр. и комплект.10.02. Поставка 30дн",null,547009384074,"шт"]
["00-00023098","384_Термоприбор","Термопреобразователь сопр. ТСП 012.08-Exi(F3)-Pt100-С-4-1-250-10-Н-М20х1,5-1-М-КВ3(D8-17/d5-13)-П","Покупные полуфабр. и комплект.10.02. Поставка 30дн",null,547009384070,"компл"]
["00-00019471","384_Термоприбор","Термопреобразователь сопротивления   ТСП 012.52-Exdi(F3)-100П-В-4-1-2500-10-Н-М20х1,5-1-КВ3(D8-17/d5","Покупные полуфабр. и комплект.10.02. Поставка 50дн",null,547009384033,"шт","Лот: ЗП-11.17, ЗП-12.17, ЗП-568.16"]
["00-00019524","384_Термоприбор","Термопреобразователь сопротивления ТСП 012.08-Exi(F3)-Pt100-А-4-1-120-10-Н-М20х1,5-1-М-К(5-11)-П (IP","Покупные полуфабр. и комплект.10.02. Поставка 50дн",null,547009384052,"шт","Лот: ЗП-11.17, ЗП-12.17, ЗП-568.16"]
["00-00022314","384_Термоприбор","Термопреобразователь сопротивления ТСП 012.08-Exi(F3)-Pt100-В-4-1-500-10-Н-М20х1,5-1-М-КВ3(D8-17/d5-","Покупные полуфабр. и комплект.10.02. Поставка 5дн",null,547009384068,"компл"]
["00-00023894","384_Термоприбор","Термопреобразователь сопротивления ТСП 012.52-Exdi(F3)-Pt100-С-4-1-60-6-Н-М20х1,5-1-КВ3(D8-17/d5-13)","Покупные полуфабр. и комплект.10.02. Поставка 30дн",null,547009384076,"компл"]
["00-00022312","384_Термоприбор","Термопреобразователь сопротивления ТСП 012.52Сп-Exd(F3)-100П-С-4-1-1900-10-Н-М20х1,5-1-КВ3(D8-17/d5-","Покупные полуфабр. и комплект.10.02. Поставка 50дн",null,547009384069,"компл"]
["00-00019467","384_Термоприбор","Термопреобразователь сопротивления ТСП 012.60-Exdi(F3)-100П-В-4-1-80-8-Н-М20х1,5-1-КВ3(D8-17/d5-13)-","Покупные полуфабр. и комплект.10.02. Поставка 50дн",null,547009384031,"шт","Лот: ЗП-11.17, ЗП-12.17, ЗП-568.16"]
["00-00018633","384_Термоприбор","Термопреобразователь сопротивления ТСП 320М.03Сп-Exi-Pt100-В-4-8/29(14/7/20/10/14/7)-5000/ПМЛ-О-К(М2","Покупные полуфабр. и комплект.10.02. Поставка 50дн",null,547009384011,"шт","Лот: 35-ПМН/ТПР/3-05.2016"]
["00-00013718","308_Релсиб","Термопреобразователь температуры,  24VDC/4-20мА, -40…+50","Покупные полуфабр. и комплект.10.02. Поставка 50дн","Т.П/П-420-Кл3-2",547009308001,"шт","комплектующие изделия АСУТП"]
["00-00019445","384_Термоприбор","Термопреобразователь ТСПУ 011.17-Exd-4/20-(-50/50)-0,5-2-2-5000-1020-Н-К1/Г6-КВ5(D8-17/d6-12)-К-П с","Покупные полуфабр. и комплект.10.02. Поставка 50дн",null,547009384020,"шт","Лот: ЗП-11.17, ЗП-12.17, ЗП-568.16"]
["00-00020821","384_Термоприбор","Термопреобразователь ТСПУ 011.17-Exd-4/20-(-50/50)-0,5-2-2-5000-1020-Н-К1/Г6-КВ5(D9-17/d6-12)-К-П с","Покупные полуфабр. и комплект.10.02. Поставка 5дн",null,547009384065,"шт"]
["00-00019470","384_Термоприбор","Термопреобразователь ТСПУ 011.19-Exd-4/20-(-50/100)-0,5-2-2-5000-1067-Н-К1/Г6-КВ5(D9-17/d6-12)-К-П в","Покупные полуфабр. и комплект.10.02. Поставка 50дн",null,547009384032,"шт","Лот: ЗП-11.17, ЗП-12.17, ЗП-568.16"]
["00-00019509","384_Термоприбор","Термопреобразователь ТСПУ 011.19-Exd-4/20-(-50/100)-0,5-2-2-5000-1067-Н-К1/Г6-К-П в комплекте с УЗИП","Покупные полуфабр. и комплект.10.02. Поставка 50дн",null,547009384037,"шт","Лот: ЗП-11.17, ЗП-12.17, ЗП-568.16"]
["00-00018323","384_Термоприбор","Термопреобразователь ТСПУ 011.19-Exd-4/20-(-50/100)-0,5-2-2-5000-530-Н-К1/Г6-КВ5(D9-17/d6-12)-К-П","Покупные полуфабр. и комплект.10.02. Поставка 50дн",null,547009384003,"компл","лот 8.17.17_Москва_КИП нижнего уровня"]
["00-00019791","384_Термоприбор","Термопреобразователь ТСПУ 011.19-Exd-4/20-(-50/100)-0,5-2-2-5000-530-Н-К1/Г6-КВ5(D9-17/d6-12)-К-П с","Покупные полуфабр. и комплект.10.02. Поставка 50дн",null,547009384062,"компл","Лот: А-8.17.17"]
["00-00018121","384_Термоприбор","Термопреобразователь ТСПУ 011.19-Exd-4/20-(-50/100)-0,5-2-2-5000-530-Н-К1/Г6-Н-К1/Г6-КВ5(D9-17/d6-12","Покупные полуфабр. и комплект.10.02. Поставка 50дн",null,547009384001,"компл"]
["00-00019447","384_Термоприбор","Термопреобразователь ТСПУ 014.101-Exi-4/20-(-50/100)-0,25-2-120-10-Н-М20х1,5-1-О-КВ3(D8-17|/d5-13)-П","Покупные полуфабр. и комплект.10.02. Поставка 50дн",null,547009384021,"шт","Лот: ЗП-11.17, ЗП-12.17, ЗП-568.16"]
["00-00019444","384_Термоприбор","Термопреобразователь ТСПУ 014.101-Exi-4/20-(-50/100)-0,25-2-2500-10-Н-М20х1,5-1-О-КВ3(D8-17/d5-13)-П","Покупные полуфабр. и комплект.10.02. Поставка 50дн",null,547009384019,"шт","Лот: ЗП-11.17, ЗП-12.17, ЗП-568.16"]
["00-00023730","384_Термоприбор","Термопреобразователь ТСПУ 014.102-Exi-4/20-(-50/150)-1,0-2-400-10-Н-М20х1,5-1-О-К(9-13)-П с УЗИП ТЕР","Покупные полуфабр. и комплект.10.02. Поставка 30дн",null,547009384073,"компл"]
["00-00019460","384_Термоприбор","Термопреобразователь ТСПУ 014.11ИНД-Оп-4/20-(-50/100)-1,0/1,1-2-120-10-Н-М20х1,5-1-О-К(9-13)-П с УЗИ","Покупные полуфабр. и комплект.10.02. Поставка 50дн",null,547009384027,"шт","Лот: ЗП-11.17, ЗП-12.17, ЗП-568.16"]
["00-00019510","384_Термоприбор","Термопреобразователь ТСПУ 014.11-Оп-4/20-(-50/100)-0,5-2-120-10-Н-М20х1,5-1-О-КВ3(D8-17/d5-13)-П в к","Покупные полуфабр. и комплект.10.02. Поставка 50дн",null,547009384039,"шт","Лот: ЗП-11.17, ЗП-12.17, ЗП-568.16"]
["00-00019472","384_Термоприбор","Термопреобразователь ТСПУ 014.11-Оп-4/20-(-50/100)-0,5-2-160-10-Н-М20х1,5-1-О-К(13-19)-П с УЗИП ТЕРМ","Покупные полуфабр. и комплект.10.02. Поставка 50дн",null,547009384034,"шт","Лот: ЗП-11.17, ЗП-12.17, ЗП-568.16"]
["00-00019473","384_Термоприбор","Термопреобразователь ТСПУ 014.11-Оп-4/20-(-50/100)-0,5-2-200-10-Н-М20х1,5-1-О-К(13-19)-П с УЗИП ТЕРМ","Покупные полуфабр. и комплект.10.02. Поставка 50дн",null,547009384035,"шт","Лот: ЗП-11.17, ЗП-12.17, ЗП-568.16"]
["00-00019519","384_Термоприбор","Термопреобразователь ТСПУ 014.11-Оп-4/20-(-50/100)-0,5-2-400-10-Н-М20х1,5-1-О-КВ3(D8-17/d5-13)-П в к","Покупные полуфабр. и комплект.10.02. Поставка 50дн",null,547009384064,"шт","Лот: ЗП-11.17, ЗП-12.17, ЗП-568.16"]
["00-00018628","384_Термоприбор","Термопреобразователь ТСПУ 014.11-Оп-4/20-(-50/100)-1,0-2-120-10-Н-М20х1,5-1-О-КВ5(D17-25/d12-15) в к","Покупные полуфабр. и комплект.10.02. Поставка 50дн",null,547009384009,"компл","Лот: 35-ПМН/ТПР/3-05.2016"]
["00-00018627","384_Термоприбор","Термопреобразователь ТСПУ 014.11-Оп-4/20-(-50/100)-1,0-2-160-10-Н-М20х1,5-1-О-КВ5(D17-25/d12-15) в к","Покупные полуфабр. и комплект.10.02. Поставка 50дн",null,547009384008,"компл","Лот: 35-ПМН/ТПР/3-05.2016"]
["00-00018624","384_Термоприбор","Термопреобразователь ТСПУ 014.11-Оп-4/20-(-50/100)-1,0-2-80-8-Н-М20х1,5-1-О-К(9-14,5)-П с кронштейно","Покупные полуфабр. и комплект.10.02. Поставка 50дн",null,547009384005,"компл","Лот: 35-ПМН/ТПР/3-05.2016"]
["00-00018629","384_Термоприбор","Термопреобразователь ТСПУ 014.11Сп-Оп-4/20-(-50/100)-1,0-2-3000-10-Н-М20х1,5-1-О-КВ5(D17-25/d12-15)","Покупные полуфабр. и комплект.10.02. Поставка 50дн",null,547009384010,"компл","Лот: 35-ПМН/ТПР/3-05.2016"]
["00-00018635","384_Термоприбор","Термопреобразователь ТСПУ 014.11Сп-Оп-4/20-(-50/100)-1,0-2-4500-10-Н-М20х1,5-1-О-КВ5(D17-25/d12-15)","Покупные полуфабр. и комплект.10.02. Поставка 50дн",null,547009384012,"компл","Лот: 35-ПМН/ТПР/3-05.2016"]
["00-00019440","384_Термоприбор","Термопреобразователь ТСПУ 014.12ИНД-Оп-4/20-(-50/150)-0,5/0,6-2-120-10-Н-М20х1,5-1-О-КВ5(D9-17/d6-12","Покупные полуфабр. и комплект.10.02. Поставка 50дн",null,547009384016,"шт","Лот: ЗП-11.17, ЗП-12.17, ЗП-568.16"]
["00-00019474","384_Термоприбор","Термопреобразователь ТСПУ 014.14ИНД-Оп-4/20-(0/100)-1,0/1,1-2-120-10-Н-М20х1,5-1-О-К(9-13)-П в компл","Покупные полуфабр. и комплект.10.02. Поставка 50дн",null,547009384036,"шт","Лот: ЗП-11.17, ЗП-12.17, ЗП-568.16"]
["00-00019531","384_Термоприбор","Термопреобразователь ТСПУ 014.14-Оп-4/20-(0/100)-0,5-2-100-10-Н-М20х1,5-1-О-КВ5(D17-25/d12-15)-П в к","Покупные полуфабр. и комплект.10.02. Поставка 50дн",null,547009384059,"шт","Лот: ЗП-11.17, ЗП-12.17, ЗП-568.16"]
["00-00019451","384_Термоприбор","Термопреобразователь ТСПУ 014.14-Оп-4/20-(0/100)-0,5-2-120-10-Н-М20х1,5-1-О-КВ3(D8-17/d5-13)-П с УЗИ","Покупные полуфабр. и комплект.10.02. Поставка 50дн",null,547009384023,"шт","Лот: ЗП-11.17, ЗП-12.17, ЗП-568.16"]
["00-00019532","384_Термоприбор","Термопреобразователь ТСПУ 014.14-Оп-4/20-(0/100)-0,5-2-120-10-Н-М20х1,5-1-О-КВ5(D17-25/d12-15)-П в к","Покупные полуфабр. и комплект.10.02. Поставка 50дн",null,547009384060,"шт","Лот: ЗП-11.17, ЗП-12.17, ЗП-568.16"]
["00-00019453","384_Термоприбор","Термопреобразователь ТСПУ 014.14-Оп-4/20-(0/100)-0,5-2-500-10-Н-М20х1,5-1-О-КВ3(D8-17/d5-13)-П с УЗИ","Покупные полуфабр. и комплект.10.02. Поставка 50дн",null,547009384024,"шт","Лот: ЗП-11.17, ЗП-12.17, ЗП-568.16"]
["00-00019528","384_Термоприбор","Термопреобразователь ТСПУ 014.14-Оп-4/20-(0/100)-0,5-2-500-10-Н-М20х1,5-1-О-КВ5(D17-25/d12-15)-П в к","Покупные полуфабр. и комплект.10.02. Поставка 50дн",null,547009384056,"шт","Лот: ЗП-11.17, ЗП-12.17, ЗП-568.16"]
["00-00019516","384_Термоприбор","Термопреобразователь ТСПУ 014.14-Оп-4/20-(0/100)-0,5-2-500-10-Н-М20х1,5-1-О-КВ5(D17-25/d12-15)-П с У","Покупные полуфабр. и комплект.10.02. Поставка 50дн",null,547009384045,"шт","Лот: ЗП-11.17, ЗП-12.17, ЗП-568.16"]
["00-00019518","384_Термоприбор","Термопреобразователь ТСПУ 014.14-Оп-4/20-(0/100)-0,5-2-80-8-Н-М20х1,5-1-О-КВ5(D17-25/d12-15)-П с УЗИ","Покупные полуфабр. и комплект.10.02. Поставка 50дн",null,547009384047,"шт","Лот: ЗП-11.17, ЗП-12.17, ЗП-568.16"]
["00-00019529","384_Термоприбор","Термопреобразователь ТСПУ 014.14Сп-Оп-4/20-(0/100)-0,5-2-140-10-Н-М20х1,5-1-О-КВ5(D17-25/d12-15)-П в","Покупные полуфабр. и комплект.10.02. Поставка 50дн",null,547009384057,"шт","Лот: ЗП-11.17, ЗП-12.17, ЗП-568.16"]
["00-00019517","384_Термоприбор","Термопреобразователь ТСПУ 014.14Сп-Оп-4/20-(0/100)-0,5-2-140-10-Н-М20х1,5-1-О-КВ5(D17-25/d12-15)-П с","Покупные полуфабр. и комплект.10.02. Поставка 50дн",null,547009384046,"шт","Лот: ЗП-11.17, ЗП-12.17, ЗП-568.16"]
["00-00019530","384_Термоприбор","Термопреобразователь ТСПУ 014.14Сп-Оп-4/20-(0/100)-1,0-2-65-6-Н-М20х1,5-1-О-КВ5(D17-25/d12-15)-П в к","Покупные полуфабр. и комплект.10.02. Поставка 50дн",null,547009384058,"шт","Лот: ЗП-11.17, ЗП-12.17, ЗП-568.16"]
["00-00019438","384_Термоприбор","Термопреобразователь ТСПУ 014.50Сп-Exd-4/20-(-60/50)-0,5-2-400-10-Н-М20х1,5-1-КВ3(D8-17/d5-13)-П с У","Покупные полуфабр. и комплект.10.02. Поставка 50дн",null,547009384014,"шт","Лот: ЗП-11.17, ЗП-12.17, ЗП-568.16"]
["00-00018322","384_Термоприбор","Термопреобразователь ТСПУ 014.70-Exd-4/20-(-50/50)-1,0-2-80-8-Н-М20х1,5-1-К(7-13)-П с кронштейном РГ","Покупные полуфабр. и комплект.10.02. Поставка 50дн",null,547009384002,"компл","лот 8.17.17_Москва_КИП нижнего уровня"]
["00-00021880","384_Термоприбор","Термопреобразователь ТСПУ 014.70Сп-Exd-4/20(-60/50)-0,5-2-80-8-Н-М20х1,5-1-КВ3(D8-17/d5-13)-П с УЗИП","Покупные полуфабр. и комплект.10.02. Поставка 5дн",null,547009384066,"шт"]
["00-00020274","384_Термоприбор","Термопреобразователь ТСПУ 014Сп.ИНД-Exd","Покупные полуфабр. и комплект.10.02. Поставка 5дн",null,547009384063,"шт"]
["00-00018625","384_Термоприбор","Термопреобразователь ТСПУ 014Сп.ИНД-Exd-4/20-(-50/100)-1,0/1,1-100-8-Н-Г7-КВ5(D9-17/d6-12)-П в компл","Покупные полуфабр. и комплект.10.02. Поставка 50дн",null,547009384006,"компл","Лот: 35-ПМН/ТПР/3-05.2016"]
["00-00018623","384_Термоприбор","Термопреобразователь ТСПУ 014Сп.ИНД-Exd-4/20-(-50/100)-1,0/1,1-2-100-8-Н-Г7/1-К(9-13)-П","Покупные полуфабр. и комплект.10.02. Поставка 50дн",null,547009384004,"шт"]
["00-00019439","384_Термоприбор","Термопреобразователь ТСПУ 014Сп.ИНД-Exd-4/20-(-50/100)-1,0/1,1-2-120-8-Н-Г7-КВ5(D9-17/d6-12)-П с УЗИ","Покупные полуфабр. и комплект.10.02. Поставка 50дн",null,547009384015,"шт","Лот: ЗП-11.17, ЗП-12.17, ЗП-568.16"]
["00-00019463","384_Термоприбор","Термопреобразователь ТСПУ 014Сп.ИНД-Exd-4/20-(-50/50)-1,0/1,1-2-100-8-Н-Г7-КВ5(D9-17/d6-12)-П в комп","Покупные полуфабр. и комплект.10.02. Поставка 50дн",null,547009384029,"шт","Лот: ЗП-11.17, ЗП-12.17, ЗП-568.16"]
["00-00022313","384_Термоприбор","Термопреобразователь ТСПУ 014Сп.ИНД-Exd-4/20-(-50/50)-1,0/1,1-2-120-8-Н-Г7/1-КВ5(D9-17/d6-12)-П (-60","Покупные полуфабр. и комплект.10.02. Поставка 5дн",null,547009384067,"шт"]
["00-00019511","384_Термоприбор","Термопреобразователь ТСПУ 014Сп.ИНД-Exd-4/20-(-50/50)-1,0/1,1-2-120-8-Н-Г7-КВ5(D9-17/d6-12)-П с УЗИП","Покупные полуфабр. и комплект.10.02. Поставка 50дн",null,547009384040,"шт","Лот: ЗП-11.17, ЗП-12.17, ЗП-568.16"]
["00-00019514","384_Термоприбор","Термопреобразователь ТСПУ 014Сп.ИНД-Exd-4/20-(-60/100)-1,0/1,1-2-120-8-Н-Г7-КВ5(D9-17/d6-12)-П (-60","Покупные полуфабр. и комплект.10.02. Поставка 50дн",null,547009384043,"шт","Лот: ЗП-11.17, ЗП-12.17, ЗП-568.16"]
["00-00019437","384_Термоприбор","Термопреобразователь ТСПУ 014Сп.ИНД-Exd-4/20-(-60/50)-1,0/1,1-2-120-8-Н-Г7-К(9-13)-П (-60 гр.С) с УЗ","Покупные полуфабр. и комплект.10.02. Поставка 50дн",null,547009384013,"шт","Лот: ЗП-11.17, ЗП-12.17, ЗП-568.16"]
["00-00019512","384_Термоприбор","Термопреобразователь ТСПУ 014Сп.ИНД-Exd-4/20-(-60/50)-1,0/1,1-2-120-8-Н-Г7-КВ5(D9-17/d6-12)-П (-60 г","Покупные полуфабр. и комплект.10.02. Поставка 50дн",null,547009384041,"шт","Лот: ЗП-11.17, ЗП-12.17, ЗП-568.16"]
["00-00018626","384_Термоприбор","Термопреобразователь ТСПУ 014Сп.ИНД-Оп-4/20-(-50/100)-1,0/1,1-2-100-8-Н-Г7/1-К(9-14,5)-П","Покупные полуфабр. и комплект.10.02. Поставка 50дн",null,547009384007,"шт","Лот: 35-ПМН/ТПР/3-05.2016"]
["00-00019520","384_Термоприбор","Термопреобразователь ТСПУ 014Сп.ИНД-Оп-4/20-(-50/100)-1,0/1,1-2-100-8-Н-Г7-К(9-13)-П в комплекте с У","Покупные полуфабр. и комплект.10.02. Поставка 50дн",null,547009384049,"шт","Лот: ЗП-11.17, ЗП-12.17, ЗП-568.16"]
["00-00023099","384_Термоприбор","Термопреобразователь ТСПУ 014Сп.ИНД-Оп-4/20-(-50/100)-1,0/1,1-2-100-8-Н-Г7-К(9-14,5)-П c УЗИП ТЕРМ","Покупные полуфабр. и комплект.10.02. Поставка 30дн",null,547009384071,"компл"]
["00-00019527","384_Термоприбор","Термопреобразователь ТСПУ 014Сп.ИНД-Оп-4/20-(-50/100)-1,0/1,1-2-100-8-Н-Г7-КВ5(D17-25/d12-15)-П в ко","Покупные полуфабр. и комплект.10.02. Поставка 50дн",null,547009384055,"шт","Лот: ЗП-11.17, ЗП-12.17, ЗП-568.16"]
["00-00019515","384_Термоприбор","Термопреобразователь ТСПУ 014Сп.ИНД-Оп-4/20-(-50/100)-1,0/1,1-2-120-8-Н-Г7-КВ5(D17-25/d12-15)-П с УЗ","Покупные полуфабр. и комплект.10.02. Поставка 50дн",null,547009384044,"шт","Лот: ЗП-11.17, ЗП-12.17, ЗП-568.16"]
["00-00019459","384_Термоприбор","Термопреобразователь ТСПУ 014Сп.ИНД-Оп-4/20-(-50/50)-1,0/1,1-2-100-8-Н-Г7-К(9-13)-П в комплекте с УЗ","Покупные полуфабр. и комплект.10.02. Поставка 50дн",null,547009384026,"шт","Лот: ЗП-11.17, ЗП-12.17, ЗП-568.16"]
["00-00019533","384_Термоприбор","Термопреобразователь ТСПУ 014Сп.ИНД-Оп-4/20-(-50/50)-1,0/1,1-2-100-8-Н-Г7-К(9-14,5)-П в комплекте с","Покупные полуфабр. и комплект.10.02. Поставка 50дн",null,547009384061,"шт","Лот: ЗП-11.17, ЗП-12.17, ЗП-568.16"]
["00-00019513","384_Термоприбор","Термопреобразователь ТСПУ 014Сп.ИНД-Оп-4/20-(-50/50)-1,0/1,1-2-120-8-Н-Г7-К(9-14,5)-П с УЗИП ТЕРМ 00","Покупные полуфабр. и комплект.10.02. Поставка 50дн",null,547009384042,"шт","Лот: ЗП-11.17, ЗП-12.17, ЗП-568.16"]
["00-00019450","384_Термоприбор","Термопреобразователь ТСПУ 014Сп.ИНД-Оп-4/20-(-50/50)-1,0/1,1-2-120-8-Н-Г7-КВ5(D9-17/d6-12)-П с УЗИП","Покупные полуфабр. и комплект.10.02. Поставка 50дн",null,547009384022,"шт","Лот: ЗП-11.17, ЗП-12.17, ЗП-568.16"]
["00-00019441","384_Термоприбор","Термопреобразователь ТСПУ 014Сп.ИНД-Оп-4/20-(-50/60)-1,0/1,1-2-120-8-Н-Г7-КВ5(D9-17/d6-12)-П с УЗИП","Покупные полуфабр. и комплект.10.02. Поставка 50дн",null,547009384017,"шт","Лот: ЗП-11.17, ЗП-12.17, ЗП-568.16"]
["00-00019442","384_Термоприбор","Термопреобразователь ТСПУ 014Сп-Exd-(-60/50)-0,5-2-80-8-Н-М20х1,5-1-КВ3(D8-17/d5-13)-П с УЗИП ТЕРМ 0","Покупные полуфабр. и комплект.10.02. Поставка 50дн",null,547009384018,"шт","Лот: ЗП-11.17, ЗП-12.17, ЗП-568.16"]
["00-00013717","312_Провенто","Терморегулятор c NO, -10…+80°С, 230VAC","Покупные полуфабр. и комплект.10.02. Поставка 42дн","TRT-10A230V-NO",501006312002,"шт","комплектующие изделия АСУТП"]
["00-00014319","312_Провенто","Терморегулятор, -10...+80°С, 230VAC, I=6A, NC, Ш29хВ72хГ46мм, установка на  DIN-рейку","Покупные полуфабр. и комплект.10.02. Поставка 42дн","TRT-10A230V-NC",501006312003,"шт","комплектующие изделия АСУТП"]
["00-00021435","300_Отечественные","Термос 0,5л нерж.сталь","Инвентарь и хоз. принадлежности 10.09. Поставка 5д",null,null,"шт"]
["00-00022560","364_Овен","Термосопротивление ОВЕН ДТС125Л-Pt100.В3.60","Покупные полуфабр. и комплект.10.02. Поставка 50дн","ДТС125Л-Pt100.В3.60",547009364002,"шт"]
["00-00017750","300_Отечественные","Термоспичка-НГК ТУ 1793-011-43750384-2003","Материал 10.01. Поставка 14дн.",null,952002300002,"шт","Термитные спички (термоспички) применяют для зажигания термитно-муфельных  шашек, термитной смеси"]
["00-00022074","301_DKC","Термостат (контакт NO, 0-60°C)","Покупные полуфабр. и комплект.10.02. Поставка 42дн","R5THV2",501006301001,"шт"]
["00-00023033","000_Импортные","Термостат IMIT ERT в усиленном корпусе 544401 ip54 (диапазон регулирования -35/+35 С)","Покупные полуфабр. и комплект.10.02. Поставка 7дн",544401,501006000003,"шт"]
["00-00022746","000_Импортные","Термостат IMIT ERT в усиленном корпусе класс защиты ip54 - 544402 (IMIT)","Покупные полуфабр. и комплект.10.02. Поставка 7дн",544402,501006000002,"шт"]
["00-00022582","000_Импортные","Термостат IMIT ERT в усиленном корпусе класс защиты ip54 - 544404(IMIT)","Покупные полуфабр. и комплект.10.02. Поставка 7дн",544404,501006000001,"шт"]
["00-00013558","014_Stego","Термостат KTS 011 от 0 до +60C нормально-разомкнутый (NO)","Покупные полуфабр. и комплект.10.02. Поставка 42дн",1141000,501006014002,"шт"]
["00-00015880","013_Schneider Electric","Термостат KTS011, 250V, 0…+60°С, NO","Покупные полуфабр. и комплект.10.02. Поставка 42дн","NSYCCOTHO",501006013001,"шт"]
["00-00011068",null,"Термостат NO диапазон темп. 0-60 С","Материал 10.01. Поставка 21дн.",null,null,"шт"]
["00-00018352","014_Stego","Термостат компактный КТО 011","Покупные полуфабр. и комплект.10.02. Поставка 42дн","01140.0-00",501006014003,"шт"]
["00-00020144","013_Schneider Electric","Термостат с Н3 контактом NSYCCOTHC","Покупные полуфабр. и комплект.10.02. Поставка 5дн","NSYCCOTHC",501006013002,"шт"]
["00-00013715","014_Stego","Термостат сдвоенный ZR 011","Покупные полуфабр. и комплект.10.02. Поставка 42дн",1176000,501006014001,"шт","комплектующие изделия АСУТП"]
["00-00023908","014_Stego","Термостат сдвоенный ZR 011, NC (-10..+50С), NO (+20..+80С)","Покупные полуфабр. и комплект.10.02. Поставка 42дн","01175.0-00",501006014004,"шт"]
["00-00016532","012_Rittal","Термостат-регулятор внутренней температуры шкафа, +5...+60°С, 24-230VAC, 24-60VDC","Покупные полуфабр. и комплект.10.02. Поставка 42дн","3110.000",501006012017,"шт","комплектующие изделия АСУТП"]
["00-00010930",null,"Термоусадка 38/19мм 1м желтая (упак 50шт)","Материал 10.01. Поставка 21дн.",null,null,"шт"]
["00-00010931",null,"Термоусадка 38/19мм 1м зеленая (упак 50шт)","Материал 10.01. Поставка 21дн.",null,null,"шт"]
["00-00010932",null,"Термоусадка 38/19мм 1м красная (упак 50шт)","Материал 10.01. Поставка 21дн.",null,null,"шт"]
["00-00010933",null,"Термоусадка 38/19мм 1м синяя (упак 50шт)","Материал 10.01. Поставка 21дн.",null,null,"шт"]
["00-00015629","302_IEK","Термоусадочная трубка ТТУ 10/5 черная","Покупные полуфабр. и комплект.10.02. Поставка 21дн","UDRS-D10-100-K02",542008302003,"м"]
["00-00015630","302_IEK","Термоусадочная трубка ТТУ 16/8 черная","Покупные полуфабр. и комплект.10.02. Поставка 21дн","UDRS-D16-100-K02",542008302004,"м"]
["00-00015631","302_IEK","Термоусадочная трубка ТТУ 2/1 желтая 1 м","Покупные полуфабр. и комплект.10.02. Поставка 21дн","UDRS-D2-1-K05",542008302005,"м"]
["00-00015632","302_IEK","Термоусадочная трубка ТТУ 20/10 черная","Покупные полуфабр. и комплект.10.02. Поставка 21дн","UDRS-D20-100-K02",542008302006,"м"]
["00-00015633","302_IEK","Термоусадочная трубка ТТУ 30/15 желтая","Покупные полуфабр. и комплект.10.02. Поставка 21дн","UDRS-D30-50-K05",542008302007,"м"]
["00-00015634","302_IEK","Термоусадочная трубка ТТУ 30/15 зеленая","Покупные полуфабр. и комплект.10.02. Поставка 21дн","UDRS-D30-50-K06",542008302008,"м"]
["00-00015636","302_IEK","Термоусадочная трубка ТТУ 30/15 красная","Покупные полуфабр. и комплект.10.02. Поставка 21дн","UDRS-D30-50-K04",542008302009,"м"]
["00-00015638","302_IEK","Термоусадочная трубка ТТУ 30/15 черная","Покупные полуфабр. и комплект.10.02. Поставка 21дн","UDRS-D30-50-K02",542008302010,"м"]
["00-00017831","302_IEK","Термоусадочная трубка ТТУ 6/3 черная","Покупные полуфабр. и комплект.10.02. Поставка 21дн","UDRS-D6-100-K02",542008302012,"м"]
["00-00015640","302_IEK","Термоусадочная трубка ТТУ 60/30 черная","Покупные полуфабр. и комплект.10.02. Поставка 21дн","UDRS-D60-25-K02",542008302011,"м"]
["00-00018779","301_DKC","Термоусаживаемая самозатухающая трубка 2,4/1,2 мм желто-зеленый","Покупные полуфабр. и комплект.10.02. Поставка 21дн","2NF20124GY",515003301035,"м"]
["00-00017752","300_Отечественные","Термоусаживающаяся армированная лента 225х1,4 «Терма-Р» ТУ 2245-024-82119587-2007","Материал 10.01. Поставка 14дн.",null,952002300003,"м","Материал для ремонта дефектов покрытий трубопроводов"]
["00-00022630","384_Термоприбор","Термочехол ЧСТЭ-Корда-200-550/550/160 с КМЧ РГАЖ4.168.025 (D=530 мм)","Покупные полуфабр. и комплект.10.02. Поставка 28дн",null,547010384001,"шт"]
["00-00020563",null,"Термоэтикетка 58х30 чистая","Прочие материалы 10.06. Поставка 3дн.",122065,null,"рул"]
["00-00018792","000_Импортные","Тестер CABLEXPERT NCT-1, для сетевого и коаксильного кабеля, разъемы RJ-45, RG-58","Спецоснастка и спецодежда 10.10. Поставка 21дн.",null,801001000003,"шт"]
["00-00019408","075_Hioki","Тестер HIOKI IR4057-20 мегаомметр. В комплекте: тестовые провода L9787, батареи питания, ремень, пер","Покупные полуфабр. и комплект.10.02. Поставка 50дн","IR4057-20",547004075003,"шт"]
["00-00023282","005_Hyperline","Тестер для витой пары Hyperline HL-MNT 23373","Спецоснастка и спецодежда 10.10. Поставка 14дн.",23373,850001005001,"шт"]
["00-00021124","095_Fluke","Тестер напряжения Fluke T5-1000","Спецоснастка и спецодежда 10.10. Поставка 5дн.",null,850001095006,"шт","Электрический тестер Fluke T5-1000 предназначен для измерения напряжения тока (до 1000 В САТ III и до 600 В CAT IV), а также проверки целостности цепи"]
["00-00020951","164_Uni Trend Group","Тестер напряжения многофункциональный UNI-T UT15C","Спецоснастка и спецодежда 10.10. Поставка 5дн.",null,850001164002,"шт"]
["00-00020950","300_Отечественные","Тестер оптический ТОПАЗ-7104-АL","Покупные полуфабр. и комплект.10.02. Поставка 5дн",null,547005300070,"шт"]
["00-00000581",null,"Тетрадь 80 листов А4","Прочие материалы 10.06. Поставка 5дн.",13500,null,"шт"]
["00-00005270",null,"Тетрадь 80 листов А5","Прочие материалы 10.06. Поставка 5дн.",null,null,"шт"]
["00-00016880","000_Импортные","Тетрадь 96л. А4 BRAUBERG гребень, кл., обл. карт.+лак, Индей (4вида)","Прочие материалы 10.06. Поставка 5дн.",400528,null,"шт"]
["00-00019469",null,"Технические консультации","УСЛУГИ (по Акту)",null,null,"ч"]
["00-00022920","300_Отечественные","Технические условия ТУ 3410-008-17080084-2016 Преобразователь частоты ALTIVAR 1200","ПРОДУКЦИЯ ЕДИНИЧНАЯ",null,null,"шт"]
["00-00023626",null,"Техническое сопровождение VR-системы на выставке НЕФТЕГАЗ-2017","УСЛУГИ (по Акту)",null,null,"шт"]
["00-00017754","300_Отечественные","Тигель-форма многоразовая МТФ-НГК ТУ 1793-006-43750384-2006","Спецоснастка и спецодежда 10.10. Поставка 30дн.",null,577001300029,"шт","Тигель-форма многоразовая представляет собой изделие из огнеупорного материала, в виде раскрывающейся литьевой формы многоразового использования. Для термитной приварки на стальных магистральных нефте- и газопроводах, находящихся под эксплуатационным давлением."]
["00-00017853","300_Отечественные","Тигель-форма одноразовая РТФ-НГК","Спецоснастка и спецодежда 10.10. Поставка 30дн.",null,577001300030,"шт"]
["00-00020691","359_ЗУБР","Тиски слесарные \"ЭКСПЕРТ\" с поворотным основанием, 125мм, ЗУБР","Спецоснастка и спецодежда 10.10. Поставка 5дн.","32606-125",803001359006,"шт"]
["00-00022469","000_Импортные","Тиски слесарные неповоротные ТСЧ-250Н (Гомель)","Спецоснастка и спецодежда 10.10. Поставка 14дн.",null,803001000017,"шт","Производитель: ЗАО \"Гомельский механический завод\", Республика Беларусь. Габаритные размеры: 530х150х180  ( LхВxH ), мм"]
["00-00021237","359_ЗУБР","Тиски станочные \"МАСТЕР\" 32721 100мм (ЗУБР)","Спецоснастка и спецодежда 10.10. Поставка 5дн.","ZU-32721",804001359070,"шт"]
["00-00020349","300_Отечественные","Ткань огнестойкая, стеклоткань","Материал 10.01. Поставка 5дн.",null,952002300012,"м2"]
["00-00022626",null,"ТМЦ (для доверенности)","Инвентарь и хоз. принадлежности 10.09. Поставка 5д",null,null,"шт"]
["00-00008865",null,"Тонер 2015/2018 МР1500/1600/1900/2000","Прочие материалы 10.06. Поставка 5дн.",null,null,"шт"]
["00-00002908",null,"Тонер Konica","Инвентарь и хоз. принадлежности 10.09. Поставка 5д",null,null,"шт"]
["00-00020574",null,"Тонер Konica Minolta TN-222 Bizhub 266/306","Инвентарь и хоз. принадлежности 10.09. Поставка 5д","A98R050",null,"шт","Для офиса"]
["00-00018112",null,"Тонер Konica Minolta TN321C Bizhub C224e/284e/364e голубой","Инвентарь и хоз. принадлежности 10.09. Поставка 5д",null,null,"шт","Для офиса"]
["00-00018115",null,"Тонер Konica Minolta TN321K Bizhub C224e/284e/364e черный","Инвентарь и хоз. принадлежности 10.09. Поставка 5д",null,null,"шт","Для офиса"]
["00-00018113",null,"Тонер Konica Minolta TN321M Bizhub C224e/284e/364e малиновый","Инвентарь и хоз. принадлежности 10.09. Поставка 5д",null,null,"шт","Для офиса"]
["00-00018114",null,"Тонер Konica Minolta TN321Y Bizhub C224e/284e/364e желтый","Инвентарь и хоз. принадлежности 10.09. Поставка 5д",null,null,"шт","Для офиса"]
["00-00018116",null,"Тонер Konica Minolta TN513 Bizhub 454e/554e","Инвентарь и хоз. принадлежности 10.09. Поставка 5д",null,null,"шт","Для офиса"]
["00-00009880",null,"Тонер Ricoh 1230D","Инвентарь и хоз. принадлежности 10.09. Поставка 5д",null,null,"шт"]
["00-00000439",null,"Тонер тип МР2000 (9000отп)","Прочие материалы 10.06. Поставка 5дн.",null,null,"шт"]
["00-00016891","000_Импортные","Тонер-картридж Kyocera TK-7300 для Ecosys P4040dn","Инвентарь и хоз. принадлежности 10.09. Поставка 5д","1T02P70NL0",null,"шт"]
["00-00020545","000_Импортные","Тонер-картридж TK-3100 Kyocera-Mita FS-2100D/2100DN/M3040dn/M3540dn","Инвентарь и хоз. принадлежности 10.09. Поставка 5д","1T02MS0NL0",null,"шт"]
["00-00020569","000_Импортные","Тонер-картридж TK-710 Kyocera-Mita FS-9130/9530DN","Инвентарь и хоз. принадлежности 10.09. Поставка 5д","1T02G10EU0",null,"шт"]
["00-00022038",null,"Тонометр механический CS Medica Healthcare CS-105 со встроенным фонендоскопом","Прочие материалы 10.06. Поставка 3дн.",null,null,"шт"]
["00-00019194",null,"Топ для шкафа 4-дверного 172х45х3, венге","Инвентарь и хоз. принадлежности 10.09. Поставка 5д",null,null,"шт"]
["00-00023082","359_ЗУБР","Топор ЗУБР «ЭКСПЕРТ» кованный, с рукояткой из орешника, 1250г.","Спецоснастка и спецодежда 10.10. Поставка 5дн.","20629-12",810001359002,"шт"]
["00-00023538","359_ЗУБР","Топор кованый 0,6кг","Спецоснастка и спецодежда 10.10. Поставка 5дн.",null,810001300039,"шт"]
["00-00014524","013_Schneider Electric","Тормозной резистор, R=100 Ом, 50Вт","Покупные полуфабр. и комплект.10.02. Поставка 60дн","VW3A7701",511001013003,"шт","комплектующие изделия АСУТП"]
["00-00000499",null,"Торт на Новый год","Прочие материалы 10.06. Поставка 3дн.",172735,null,"шт"]
["00-00013603","026_WAGO","Торцевая и промежуточная пластина","Покупные полуфабр. и комплект.10.02. Поставка 21дн","2002-1292",508007026001,"шт","комплектующие для ПС"]
["00-00020387","000_Импортные","Торшер H-2060mm D-430mm 1xE27 60W, антрацит A2487PN-1WH","Инвентарь и хоз. принадлежности 10.09. Поставка 5д",null,572001000008,"шт"]
["00-00018739","300_Отечественные","Тосол А-40 10 кг.","ГСМ 10.03. Поставка 3дн.",null,951001300002,"шт","для ЗПСИ"]
["00-00021345","300_Отечественные","Тосол -А65М 5 кг","Материал 10.01. Поставка 5дн.",null,951001300023,"шт"]
["00-00016501","300_Отечественные","Тосол А-65М ТосолНН канистра 10 л","ГСМ 10.03. Поставка 3дн.",null,951001300001,"л (дм3)"]
["00-00018062",null,"Точилка BRAUBERG \"Style\", металлическая клиновидная, в карт. коробке","Прочие материалы 10.06. Поставка 5дн.",222484,null,"шт"]
["00-00017523",null,"Точилка MAPED I-Gloo 1 отв. с конт. цвет в ассортименте 534754","Прочие материалы 10.06. Поставка 5дн.",263531,null,"шт"]
["00-00018602",null,"Точилка для карандашей 401033, 2-отверстия,с контейнером, цв.ассорти","Прочие материалы 10.06. Поставка 5дн.",258965,null,"шт"]
["00-00021195","605_Bosch","Точило BOSCH GBG 8 Professional (060127A100)","Спецоснастка и спецодежда 10.10. Поставка 5дн.","060127А100",806001605008,"шт"]
["00-00019093","000_Импортные","Точило Jet JBG-200 577902M","Спецоснастка и спецодежда 10.10. Поставка 14дн.",null,806001000001,"шт","Станок для заточки инструмента. Габариты, мм 440х230х290"]
["00-00018108","018_Cisco","Точка доступа 802.11a/g/n Standalone AP, Ext Ant. R Reg Domain","Инвентарь и хоз. принадлежности 10.09. Поставка 5д",null,null,"шт","Для офиса"]
["00-00013732","012_Rittal","Точка заземления центральная, M8х20мм","Покупные полуфабр. и комплект.10.02. Поставка 42дн","7829.200",501009012003,"шт","комплектующие изделия АСУТП"]
["00-00000251",null,"траверса 3м","Строительные материалы 10.08. Поставка 14дн.",null,null,"шт"]
["00-00004125",null,"Траверса металлическая стола  комплект 2 шт","Инвентарь и хоз. принадлежности 10.09. Поставка 5д",null,null,"шт"]
["00-00019141",null,"Траверса металлическая стола 120 (комплект 2шт), антрацит","Инвентарь и хоз. принадлежности 10.09. Поставка 5д",null,null,"шт"]
["00-00008348",null,"Траверса металлическая стола 140 (комп 2шт), антрацит","Инвентарь и хоз. принадлежности 10.09. Поставка 5д",null,null,"шт"]
["00-00019101",null,"Траверса металлическая стола 190 (комплект 2шт), антрацит","Инвентарь и хоз. принадлежности 10.09. Поставка 5д",null,null,"шт"]
["00-00008370",null,"Траверса металлическая стола 210  (комп 2шт), антрацит","Инвентарь и хоз. принадлежности 10.09. Поставка 5д",null,null,"шт"]
["00-00013714","012_Rittal","Траверса с двумя вентиляторами, для двери 800 мм, 600м3/ч, 70/70Вт, возможность установки еще 2 вент","Покупные полуфабр. и комплект.10.02. Поставка 42дн","3165.830",501006012004,"шт","комплектующие изделия АСУТП"]
["00-00022317","018_Cisco","Трансивер GLC-LH-SMD-C","Покупные полуфабр. и комплект.10.02. Поставка 5дн","GLC-LH-SMD-C",517005018018,"шт"]
["00-00023343","018_Cisco","Трансивер Hi Link HL-GLC-LH-SMD","Покупные полуфабр. и комплект.10.02. Поставка 30дн","HL-GLC-LH-SMD",517005018022,"шт"]
["00-00022958","000_Импортные","Трансивер HL-GLC-SX-MM","Покупные полуфабр. и комплект.10.02. Поставка 31дн",null,517005000002,"шт"]
["00-00023220",null,"Транспортные расходы","УСЛУГИ (по Акту)",null,null,"шт"]
["00-00022158","300_Отечественные","Трансформатор напряжения 3хЗНОЛ-10 10000/100/100 0,5/3 225/400 УХЛ2","Покупные полуфабр. и комплект.10.02. Поставка 5дн",null,505001300001,"шт"]
["00-00017862","332_СВЭЛ","Трансформатор силовой ТСл-25/10/0.4 УХЛ3 Материал обмотки - Cu","Покупные полуфабр. и комплект.10.02. Поставка 42дн",null,505004332002,"шт","Электрика"]
["00-00020249","011_Phoenix Contact","Трансформатор тока PACT MCR-V2-3015-60-600-5A-1","Покупные полуфабр. и комплект.10.02. Поставка 5дн",2277103,505002011002,"шт"]
["00-00013562","011_Phoenix Contact","Трансформатор тока PACT V1-21-44-100-5A-05-15","Покупные полуфабр. и комплект.10.02. Поставка 36дн",2902548,505002011001,"шт"]
["00-00023153","011_Phoenix Contact","Трансформатор тока PACT V1-21-44-150-5A-05-25","Покупные полуфабр. и комплект.10.02. Поставка 28дн",2902550,505002011004,"шт"]
["00-00022287","300_Отечественные","Трансформатор тока ТОП-0,66 (СЗТТ) ток перв/втор 40/5А ном.втор. наг-ка 1ВА точн.0,5S","Покупные полуфабр. и комплект.10.02. Поставка 36дн",null,505002423002,"шт","http://www.cztt.ru/TOP_TSHP.html"]
["00-00023363","423_СЗТТ","Трансформатор тока ТОП-0,66 200/5 0,5S","Покупные полуфабр. и комплект.10.02. Поставка 36дн",null,505002423003,"шт","http://www.cztt.ru/TOP_TSHP.html"]
["00-00022159","300_Отечественные","Трансформатор тока ТШП-0,66 (СЗТТ) ток перв/втор 75/5А, d шины =21мм номм.втор. наг-ка 1ВА точн.0,5","Покупные полуфабр. и комплект.10.02. Поставка 36дн",null,505002423001,"шт"]
["00-00023648","332_СВЭЛ","Трансформатор ТСК-25/10/0.4 УХЛ3 Материал обмотки - Cu","Покупные полуфабр. и комплект.10.02. Поставка 42дн",null,505004332006,"шт"]
["00-00022513","332_СВЭЛ","Трансформатор ТСК-25/6/0.4 УХЛ3 Материал обмотки - Cu","Покупные полуфабр. и комплект.10.02. Поставка 42дн",null,505004332004,"шт","Трансформатор сухой ТСК-25/6/0.4 УХЛ3\nСхема групп соединений - D/Yн - 11\nНапряжение короткого замыкания – 2,1%\nБлок контроля температур - Термодат 11М3Т1 с\nчетырьмя датчиками\nПереключение ответвления, ПБВ - ± 2х2,5%\nТип кожуха – IP00\nРасположение вводов – ВН,НН-без шин\nМатериал обмотки – Cu\nТранспортные катки, датчик удара"]
["00-00021896","332_СВЭЛ","Трансформатор ТСК-40/10/0.4 УХЛ3 Материал обмотки - Cu","Покупные полуфабр. и комплект.10.02. Поставка 42дн",null,505004332003,"шт","Схема групп соединений - D/Yн - 11\nНапряжение короткого замыкания – 2,1%\nБлок контроля температур - Термодат 11М3Т1 с\nчетырьмя датчиками\nПереключение ответвления, ПБВ - ± 2х2,5%\nТип кожуха – IP00\nРасположение вводов – ВН,НН-без шин\nМатериал обмотки – Cu\nТранспортные катки, датчик удара"]
["00-00023647","332_СВЭЛ","Трансформатор ТСК-40/6/0.4 УХЛ3 Материал обмотки - Cu","Покупные полуфабр. и комплект.10.02. Поставка 42дн",null,505004332005,"шт"]
["00-00013063","332_СВЭЛ","Трансформатор ТСЛ-СВЭЛ-63 УХЛ3 (10,5/0.4 кВ, материал обмотки - Cu)","Покупные полуфабр. и комплект.10.02. Поставка 42дн",null,505004332001,"шт","Электрика"]
["00-00021642",null,"Трекер Teltonika FM 11XX Glonass","Прочие материалы 10.06. Поставка 3дн.",null,null,"шт","Для а/м"]
["00-00023270","654_Gross","Трещотка с набором бит и торцевых головок GROSS 49 шт. 11600","Спецоснастка и спецодежда 10.10. Поставка 14дн.",11600,803001654002,"шт"]
["00-00023969","073_Valtec","Тройник 1/2\" В-В-В (VTr.130.N.0004)","Материал 10.01. Поставка 20дн.","VTr.130.N.0004",910010073034,"шт"]
["00-00018204","300_Отечественные","Тройник 1-21.3х3.2 - 21.3х3.2 ГОСТ 17376-2001","Материал 10.01. Поставка 20дн.",null,910010300041,"шт"]
["00-00017897","300_Отечественные","Тройник 1-26,9х3,2-26,9х3,2 ГОСТ 17376-2001","Материал 10.01. Поставка 20дн.",null,910010300037,"шт"]
["00-00017898","300_Отечественные","Тройник 1-42,4х5,0-42,4х5,0 ГОСТ 17376-2001","Материал 10.01. Поставка 20дн.",null,910010300038,"шт"]
["00-00000185",null,"Тройник 16 мм","Строительные материалы 10.08. Поставка 14дн.",null,null,"шт"]
["00-00000192",null,"Тройник 3/4","Строительные материалы 10.08. Поставка 14дн.",null,null,"шт"]
["00-00017758","073_Valtec","Тройник В-В-В (VTr.130.N.0006)","Материал 10.01. Поставка 20дн.","VTr.130.N.0006",910010073009,"шт","Обвязка ДГУ"]
["00-00017294","300_Отечественные","Тройник ввертной СТВ М20х1,5 ТУ 4218-013-01395839-2001","Материал 10.01. Поставка 20дн.",null,910010300031,"шт"]
["00-00021855","073_Valtec","Тройник пп 32мм","Материал 10.01. Поставка 5дн.","VTp.731.0.032",970002073001,"шт"]
["00-00021856","073_Valtec","Тройник пп переходной 50-32-50","Материал 10.01. Поставка 5дн.","VTp.735.0.050032050",970002073002,"шт"]
["00-00019925","300_Отечественные","Трос буксировочный 12 тн.","Инвентарь и хоз. принадлежности 10.09. Поставка 5д",null,572001300015,"шт"]
["00-00020702","300_Отечественные","Трос буксировочный 5 тонн А-ТОЛ","Инвентарь и хоз. принадлежности 10.09. Поставка 5д",null,572001300034,"шт"]
["00-00015121","300_Отечественные","Труба 100x50x3 ГОСТ 8639-82/Ст3 ГОСТ 380-94","Материал 10.01. Поставка 7дн.",null,910003300013,"м","Стены"]
["00-00020018","300_Отечественные","Труба 100x50x4 ГОСТ 8645-68/Ст3кп ГОСТ 13663-86","Материал 10.01. Поставка 5дн.",null,910003300020,"м"]
["00-00019347","300_Отечественные","Труба 108х5 ГОСТ 10705-80 / БСт2кп-БСт4кп и БСт2пс-БСт4пс ГОСТ 380-94","Материал 10.01. Поставка 14дн.",null,910004300036,"т","Трубы стальные электросварные прямошовные со снятой фаской из стали марок БСт2кп-БСт4кп и БСт2пс-БСт4пс наружный диаметр 108 мм, толщина стенки 5 мм"]
["00-00016510","300_Отечественные","Труба 108х8 ГОСТ 9941-81 12Х18Н10Т ГОСТ 5949-75","Материал 10.01. Поставка 14дн.",null,910004300015,"кг"]
["00-00020677","300_Отечественные","Труба 15x15x1 ГОСТ 8639-82/Ст3 ГОСТ 380-94","Материал 10.01. Поставка 5дн.",null,910003300023,"м"]
["00-00013303","300_Отечественные","Труба 15x2,8 ГОСТ 3262-75/Ст3 ГОСТ 380-94","Материал 10.01. Поставка 14дн.",null,910004300003,"м","ШВВ"]
["00-00013300","300_Отечественные","Труба 15х3,2 ГОСТ 3262-75","Материал 10.01. Поставка 14дн.",null,910004300004,"м","Кронштейн фотодатчика"]
["00-00017900","300_Отечественные","Труба 168х3 ГОСТ 10704-91","Материал 10.01. Поставка 14дн.",null,910004300024,"м"]
["00-00018452","300_Отечественные","Труба 20x2,5 ГОСТ 8734-75/В20 ГОСТ 8733-74","Материал 10.01. Поставка 14дн.",null,910004300028,"м"]
["00-00023291","300_Отечественные","Труба 20х2,8 ГОСТ 3262-75","Материал 10.01. Поставка 14дн.",null,910004300054,"м"]
["00-00018639","300_Отечественные","Труба 20х2,8 ГОСТ 3262-75 с полностью сплющенным гратом, без резьбы и муфты","Материал 10.01. Поставка 14дн.",null,910004300029,"т","Труба стальная водогазопроводная с полностью сплющенным гратом, без резьбы и муфты 20х2,8"]
["00-00016509","300_Отечественные","Труба 22х4 ГОСТ 9941-81/12Х18Н10Т ГОСТ 5949-75","Материал 10.01. Поставка 14дн.",null,910004300014,"м"]
["00-00021066","300_Отечественные","Труба 25x3,2 ГОСТ 8734-75/В20 ГОСТ 8733-74","Материал 10.01. Поставка 5дн.",null,910004300048,"м"]
["00-00013299","300_Отечественные","Труба 25x4 ГОСТ 3262-75","Материал 10.01. Поставка 14дн.",null,910004300005,"м","Кронштейн антенны ГЛОНАСС"]
["00-00015112","300_Отечественные","Труба 25х3 ГОСТ 3262-75","Материал 10.01. Поставка 14дн.",null,910004300006,"м","Кронштейн фотодатчика"]
["00-00016884","300_Отечественные","Труба 25х3,2 ГОСТ 3262-75","Материал 10.01. Поставка 14дн.",null,910004300017,"м"]
["00-00020463","300_Отечественные","Труба 25х3,2 ГОСТ 8734-75/Б 10 ГОСТ 8733-87","Материал 10.01. Поставка 14дн.",null,910004300045,"м"]
["00-00022865","300_Отечественные","Труба 25х3,5 ГОСТ 8734-75/Б 10 ГОСТ 8733-87","Материал 10.01. Поставка 14дн.",null,910004300053,"м"]
["00-00016910","300_Отечественные","Труба 25х3.0 ГОСТ 8734-75","Материал 10.01. Поставка 14дн.",null,910004300018,"м"]
["00-00018928","300_Отечественные","Труба 28x3 ГОСТ 8734-75/В20 ГОСТ 8733-74","Материал 10.01. Поставка 14дн.",null,910004300032,"м"]
["00-00015124","300_Отечественные","Труба 30x30x2 ГОСТ 8639-82/Ст3 ГОСТ 380-96","Материал 10.01. Поставка 7дн.",null,910003300015,"м","Поддон"]
["00-00017799","300_Отечественные","Труба 325х8 ГОСТ 10704-91 / В10 ГОСТ 10705-80","Материал 10.01. Поставка 14дн.",null,910004300022,"т","Труба стальная электросварная прямошовная"]
["00-00019348","300_Отечественные","Труба 325х8 ГОСТ 10705-80 / БСт2кп-БСт4кп и БСт2пс-БСт4пс ГОСТ 380-94","Материал 10.01. Поставка 14дн.",null,910004300037,"т","Трубы стальные электросварные прямошовные со снятой фаской из стали марок БСт2кп-БСт4кп и БСт2пс-БСт4пс наружный диаметр 325 мм, толщина стенки 8 мм"]
["00-00018888","300_Отечественные","Труба 325х8 ГОСТ 8732-78 / В20 ГОСТ 8731-74","Материал 10.01. Поставка 14дн.",null,910004300031,"т","Труба стальная бесшовная горячедоформированная из стали В20"]
["00-00020007","300_Отечественные","Труба 325х8 сталь 9Г2С ГОСТ 8732-78","Материал 10.01. Поставка 5дн.",null,910004300044,"т","Труба стальная бесшовная горячедеформированная"]
["00-00019356","300_Отечественные","Труба 32х3,2 ГОСТ 3262-75","Материал 10.01. Поставка 14дн.",null,910004300040,"т","Труба стальная водогазопроводная"]
["00-00020508","300_Отечественные","Труба 35x35x3 ГОСТ 8509-93/Ст3 ГОСТ 535-2005","Материал 10.01. Поставка 5дн.",null,910003300022,"м"]
["00-00017770","300_Отечественные","Труба 38х4.0 ГОСТ 8734-75","Материал 10.01. Поставка 14дн.",null,910004300021,"м","Обвязка ДГУ"]
["00-00021456","300_Отечественные","Труба 38х6,0 ГОСТ 8734-75/В20 ГОСТ 8733-74","Материал 10.01. Поставка 14дн.",null,910004300050,"т"]
["00-00015120","300_Отечественные","Труба 40х25х2 ГОСТ 8645-68/Ст3 ГОСТ 380-94","Материал 10.01. Поставка 7дн.",null,910003300014,"м","Стены"]
["00-00018343","300_Отечественные","Труба 40х3,0 ГОСТ 3262-75","Материал 10.01. Поставка 14дн.",null,910004300027,"м"]
["00-00021203","300_Отечественные","Труба 40х3,5 ГОСТ 3262-75","Материал 10.01. Поставка 14дн.",null,910004300049,"м"]
["00-00015113","300_Отечественные","Труба 50x50x2 ГОСТ 8639-82/Ст3 ГОСТ 380-94","Материал 10.01. Поставка 7дн.",null,910003300016,"м","Крыша"]
["00-00017046","300_Отечественные","Труба 50x50x5 ГОСТ 8639-82/Ст3кп ГОСТ 13663-86","Материал 10.01. Поставка 7дн.",null,910003300011,"м","сырье и материалы"]
["00-00017336","300_Отечественные","Труба 50х3,5 ГОСТ 3262-75","Материал 10.01. Поставка 14дн.",null,910004300020,"т","Труба стальная водогазопроводная"]
["00-00018751","300_Отечественные","Труба 57x3 ГОСТ 8732-78","Материал 10.01. Поставка 14дн.",null,910004300030,"м"]
["00-00022554","300_Отечественные","Труба 57x3,5 ГОСТ 8732-78","Материал 10.01. Поставка 14дн.",null,910004300052,"м"]
["00-00016883","300_Отечественные","Труба 57х3,5","Материал 10.01. Поставка 14дн.",null,910004300016,"м"]
["00-00020068","300_Отечественные","Труба 60x30x2 ГОСТ 8645-68/Ст3 ГОСТ 13663-86","Материал 10.01. Поставка 5дн.",null,910003300021,"кг"]
["00-00015118","300_Отечественные","Труба 60x40x3 ГОСТ 8645-68/Ст3 ГОСТ 380-94","Материал 10.01. Поставка 7дн.",null,910003300018,"м","ШВВ, Стены"]
["00-00017628","300_Отечественные","Труба 60х30х3,0 ГОСТ 8645-68 / Ст3сп ГОСТ 13663-86","Материал 10.01. Поставка 7дн.",null,910003300012,"м","сырье и материалы"]
["00-00015421","300_Отечественные","Труба 60х40х2 ГОСТ 8645-68","Материал 10.01. Поставка 7дн.",null,910003300017,"м","сырье и материалы для ПС"]
["00-00020867","300_Отечественные","Труба 63,5x6 ГОСТ 8732-78/Ст3 ГОСТ 380-94","Материал 10.01. Поставка 5дн.",null,910004300047,"м"]
["00-00019354","300_Отечественные","Труба 65х4,0 ГОСТ 3262-75","Материал 10.01. Поставка 14дн.",null,910004300039,"т","Труба стальная водогазопроводная"]
["00-00019564","300_Отечественные","Труба 76,1х1,5 AISI304","Материал 10.01. Поставка 14дн.",null,910004300042,"м","Труба из нержавеющей стали AISI 304"]
["00-00022536","300_Отечественные","Труба 76х3 ГОСТ 10704-91 (Ст1-Ст3 пс/сп)","Материал 10.01. Поставка 14дн.",null,910004300051,"кг","Труба стальная электросварная прямошовная"]
["00-00015114","300_Отечественные","Труба 80x80x4 ГОСТ 8639-82/Ст3 ГОСТ 380-94","Материал 10.01. Поставка 7дн.",null,910003300019,"м","Крыша"]
["00-00016906","300_Отечественные","Труба 80х60х4.0 ГОСТ 8645-68","Материал 10.01. Поставка 7дн.",null,910003300010,"м","сырье и материалы"]
["00-00020733","300_Отечественные","Труба 820х10","ТОВАРЫ / без ПИД  (41.04)",null,910004300046,"т"]
["00-00020006","300_Отечественные","Труба 89х4 ГОСТ 3262-75","Материал 10.01. Поставка 5дн.",null,910004300043,"т","Труба стальная водогазопроводная"]
["00-00010942",null,"Труба армированная гибкая 25мм (30мм)","Материал 10.01. Поставка 21дн.",null,null,"м"]
["00-00018689","301_DKC","Труба гибкая гофрированная 20 мм","Покупные полуфабр. и комплект.10.02. Поставка 14дн",10920,515009301005,"м","Электрика"]
["00-00017780","301_DKC","Труба гибкая гофрированная двустенная D=125","Покупные полуфабр. и комплект.10.02. Поставка 14дн",null,515009301006,"м"]
["00-00020933","300_Отечественные","Труба гофр. 8,5 мм полипропилен","Покупные полуфабр. и комплект.10.02. Поставка 5дн",null,515009300003,"м"]
["00-00016954","301_DKC","Труба гофрированная Ø 16","Покупные полуфабр. и комплект.10.02. Поставка 14дн",9191625,515009301002,"м","Электрика"]
["00-00015005","301_DKC","Труба гофрированная Ø 20","Покупные полуфабр. и комплект.10.02. Поставка 14дн",91920,515009301001,"м","Электрика"]
["00-00018676","301_DKC","Труба гофрированная двустенная 125мм с протяжкой","Покупные полуфабр. и комплект.10.02. Поставка 14дн",12191250,515009301004,"м","Электрика"]
["00-00018240","301_DKC","Труба гофрированная двустенная 50 мм с протяжкой с муфтой красная","Покупные полуфабр. и комплект.10.02. Поставка 14дн",121950,515009301003,"м","Электрика"]
["00-00018908","300_Отечественные","Труба гофрированная двустенная ПНД/ПВД диаметром 50 мм","Покупные полуфабр. и комплект.10.02. Поставка 14дн",null,515009300001,"м","Материал:\nвнешняя гофрированная стенка ПНД\nвнутренняя гладкая стенка ПВД"]
["00-00017769","000_Импортные","Труба гофрированная Кофулсо 25М из нержавеющей стали отожженная","Материал 10.01. Поставка 14дн.","25М",910004000001,"м","Обвязка ДГУ"]
["00-00017075","302_IEK","Труба гофрированная ПВХ 16мм с зондом 50м","Покупные полуфабр. и комплект.10.02. Поставка 14дн","CTG20-16-K41-050I",515009301008,"м","Труба кабельная"]
["00-00022898","301_DKC","Труба гофрированная ПВХ 40 мм с протяжкой легкая серая (20м) (91940)","Материал 10.01. Поставка 14дн.",91940,901003301002,"м"]
["00-00017076","301_DKC","Труба гофрированная ПВХ 50мм с протяжкой тяжелая серая","Покупные полуфабр. и комплект.10.02. Поставка 14дн",91550,515009301007,"м","Труба кабельная"]
["00-00022562","301_DKC","Труба гофрированная, с протяжкой, d=16мм, легкая, полипропилен, синяя","Материал 10.01. Поставка 14дн.",11916,901003301001,"м"]
["00-00017846","301_DKC","Труба жесткая двустенная 110мм для кабельной канализации (12 кПа) красная (ПНД-110мм)","Покупные полуфабр. и комплект.10.02. Поставка 14дн",160911,515010301005,"шт","ПНД-110мм"]
["00-00017783","301_DKC","Труба жесткая двустенная гофрир. с внутр. и с внешн. стенкой из ПНД, D=125 мм, L=6 м, IP 55, ТУ 2248","Покупные полуфабр. и комплект.10.02. Поставка 14дн",160912,515010301004,"шт"]
["00-00017730","301_DKC","Труба жесткая двустенная гофрированная, наружный диаметр 125 мм ТУ 2248-015-47022248-2006","Покупные полуфабр. и комплект.10.02. Поставка 14дн",121912,515010301003,"шт"]
["00-00017685","301_DKC","Труба жесткая диаметр 25x1.2x3000мм оцинкованная","Покупные полуфабр. и комплект.10.02. Поставка 14дн","6008-25L3",515010301002,"упак"]
["00-00017298","301_DKC","Труба жесткая оцинкованная диаметр 20x1x3000 мм","Покупные полуфабр. и комплект.10.02. Поставка 14дн","6008-20L3",515010301001,"упак","Кабель-каналы"]
["00-00021359","000_Импортные","Труба медная бесшовная отожженная 3/8\"","Покупные полуфабр. и комплект.10.02. Поставка 5дн",null,543003000002,"м","Кондиционер"]
["00-00021360","000_Импортные","Труба медная бесшовная отожженная 5/8\"","Покупные полуфабр. и комплект.10.02. Поставка 5дн",null,543003000003,"м","Кондиционер"]
["00-00000341",null,"Труба ПВХ 32 Т*3,0","Строительные материалы 10.08. Поставка 14дн.",null,null,"шт"]
["00-00021853","300_Отечественные","Труба полипропиленовая PN10 D32 (2м)","Материал 10.01. Поставка 5дн.",null,970001300001,"м"]
["00-00021854","300_Отечественные","Труба полипропиленовая PN10 D50 (4м)","Материал 10.01. Поставка 5дн.",null,970001300002,"м"]
["00-00023297","300_Отечественные","Труба профильная 100х100х5","Материал 10.01. Поставка 7дн.",null,910003300025,"кг","Труба нестандартная (по ГОСТ толщина от 6мм)"]
["00-00016455","300_Отечественные","Труба профильная 100х100х6 ГОСТ 8639-82, Ст3","Материал 10.01. Поставка 7дн.",null,910003300009,"м","сырье и материалы"]
["00-00022311","300_Отечественные","Труба профильная 100х100х7 ГОСТ 8639-86","Материал 10.01. Поставка 7дн.",null,910003300024,"м"]
["00-00016380","300_Отечественные","Труба профильная 100х100х8 ГОСТ 8639-86","Материал 10.01. Поставка 7дн.",null,910003300008,"м","сырье и материалы"]
["00-00016182","300_Отечественные","Труба профильная 40х25х2 ГОСТ 8645-68","Материал 10.01. Поставка 7дн.",null,910003300006,"т","сырье и материалы для ПС"]
["00-00016379","300_Отечественные","Труба профильная 50х50х4 ГОСТ 8639-86","Материал 10.01. Поставка 7дн.",null,910003300007,"м","сырье и материалы"]
["00-00017852","300_Отечественные","Труба Р-20х2,8 ГОСТ 3262-75","Материал 10.01. Поставка 14дн.",null,910004300023,"т","Труба стальная сварная водогазопроводная с резьбой, черная обыкновенная (неоцинкованная), диаметр условного прохода 20 мм, толщина стенки 2,8 мм"]
["00-00019349","300_Отечественные","Труба Р-25х3,2 ГОСТ 3262-75","Материал 10.01. Поставка 14дн.",null,910004300038,"т","Трубы стальные сварные водогазопроводные с резьбой черные обыкновенные (неоцинкованные), диаметр условного прохода 25 мм, толщина стенки 3,2 мм"]
["00-00018221","300_Отечественные","Труба Р-32х3,2 ГОСТ 3262-75","Материал 10.01. Поставка 14дн.",null,910004300025,"т","Трубы стальные сварные водогазопроводные с резьбой черные обыкновенные (неоцинкованные), диаметр условного прохода 32 мм, толщина стенки 3,2 мм"]
["00-00015110","300_Отечественные","Труба Р-40х3,5 ГОСТ 3262-75","Материал 10.01. Поставка 14дн.",null,910004300008,"т","Трубы стальные сварные водогазопроводные с резьбой черные обыкновенные (неоцинкованные), диаметр условного прохода 40 мм, толщина стенки 3,5 мм"]
["00-00019346","300_Отечественные","Труба Р-50х3,5 ГОСТ 3262-75","Материал 10.01. Поставка 14дн.",null,910004300035,"т","Трубы стальные сварные водогазопроводные с резьбой черные обыкновенные (неоцинкованные), диаметр условного прохода 50 мм, толщина стенки 3,5 мм"]
["00-00017314","300_Отечественные","Труба Р-65х4,0 ГОСТ 3262-75","Материал 10.01. Поставка 14дн.",null,910004300019,"т","Труба стальная водогазопроводная с резьбой"]
["00-00019345","300_Отечественные","Труба Р-76х4 ГОСТ 3262-75","Материал 10.01. Поставка 14дн.",null,910004300034,"т","стальная сварная водогазопроводная с резьбой обыкновенная"]
["00-00018254","300_Отечественные","Труба Р-80х4 ГОСТ 3262-75","Материал 10.01. Поставка 14дн.",null,910004300026,"т","Трубы стальные сварные водогазопроводные с резьбой черные обыкновенные (неоцинкованные), диаметр условного прохода 80 мм, толщина стенки 4 мм"]
["00-00019344","300_Отечественные","Труба Р-89х4 ГОСТ 3262-75","Материал 10.01. Поставка 14дн.",null,910004300033,"т","Труба стальная сварная водогазопроводная с резьбой"]
["00-00019383","300_Отечественные","Труба стальная водогазопроводная 76х3,5 ГОСТ 10705-80/10704-91, наружная резьба 40 мм L=5м","Материал 10.01. Поставка 14дн.",null,910004300041,"т"]
["00-00013146","700_K-FLEX","Трубка K-Flex ST 19 x 035","Покупные полуфабр. и комплект.10.02. Поставка 21дн",null,543003700001,"м","Кондиционер"]
["00-00015023","300_Отечественные","Трубка дренажная","Покупные полуфабр. и комплект.10.02. Поставка 21дн",null,543003300001,"м","Кондиционер"]
["00-00019917","046_Raychem","Трубка защитная  G-02","Покупные полуфабр. и комплект.10.02. Поставка 5дн",null,515003046003,"м","Силиконовая трубка G-02 для механической защиты греющего кабеля от повреждения острыми кромками, например торцами теплоизоляции, фланцами и т.д."]
["00-00013144","700_K-FLEX","Трубка К-Flex ST 09x006","Покупные полуфабр. и комплект.10.02. Поставка 21дн",null,543003700002,"м","Кондиционер"]
["00-00021365","700_K-FLEX","Трубка К-Flex ST 09x010","Покупные полуфабр. и комплект.10.02. Поставка 5дн",null,543003700004,"м","Кондиционер"]
["00-00013145","700_K-FLEX","Трубка К-Flex ST 09x015","Покупные полуфабр. и комплект.10.02. Поставка 21дн",null,543003700003,"м","Кондиционер"]
["00-00020696","300_Отечественные","Трубка медная отожженная 1\" (D32 мм от производителя)","Покупные полуфабр. и комплект.10.02. Поставка 5дн",null,543003300004,"м","Кондиционер"]
["00-00015022","300_Отечественные","Трубка медная отожженная 1/2\"","Покупные полуфабр. и комплект.10.02. Поставка 21дн",null,543003300002,"м","Кондиционер"]
["00-00015021","300_Отечественные","Трубка медная отожженная 1/4\"","Покупные полуфабр. и комплект.10.02. Поставка 21дн",null,543003300003,"м","Кондиционер"]
["00-00020997","300_Отечественные","Трубка ПВХ ТВ-40 (кембрик) d 3,0","Покупные полуфабр. и комплект.10.02. Поставка 5дн",null,515003300010,"м"]
["00-00020998","300_Отечественные","Трубка ПВХ ТВ-40 (кембрик) d 4,0","Покупные полуфабр. и комплект.10.02. Поставка 5дн",null,515003300011,"м"]
["00-00020999","300_Отечественные","Трубка ПВХ ТВ-40 (кембрик) d 5,0","Покупные полуфабр. и комплект.10.02. Поставка 5дн",null,515003300012,"м"]
["00-00021000","300_Отечественные","Трубка ПВХ ТВ-40 (кембрик) d 6,0","Покупные полуфабр. и комплект.10.02. Поставка 5дн",null,515003300013,"м"]
["00-00016485","300_Отечественные","Трубка ПХВ 3 мм","Покупные полуфабр. и комплект.10.02. Поставка 21дн",null,515003300002,"м"]
["00-00016486","300_Отечественные","Трубка ПХВ 4 мм","Покупные полуфабр. и комплект.10.02. Поставка 21дн",null,515003300003,"м"]
["00-00016487","300_Отечественные","Трубка ПХВ 5 мм","Покупные полуфабр. и комплект.10.02. Поставка 21дн",null,515003300005,"м"]
["00-00016488","300_Отечественные","Трубка ПХВ 6 мм","Покупные полуфабр. и комплект.10.02. Поставка 21дн",null,515003300006,"м"]
["00-00010944",null,"Трубка термоус. D:25,4/12,7мм желто-зеленая","Покупные полуфабр. и комплект.10.02. Поставка 21дн",null,null,"м"]
["00-00010945",null,"Трубка термоус. D:25,4/12,7мм желтый","Покупные полуфабр. и комплект.10.02. Поставка 21дн",null,null,"м"]
["00-00010946",null,"Трубка термоус. D:25,4/12,7мм зеленая","Покупные полуфабр. и комплект.10.02. Поставка 21дн",null,null,"м"]
["00-00010947",null,"Трубка термоус. D:25,4/12,7мм красный","Покупные полуфабр. и комплект.10.02. Поставка 21дн",null,null,"м"]
["00-00010948",null,"Трубка термоус. D:25,4/12,7мм синий","Покупные полуфабр. и комплект.10.02. Поставка 21дн",null,null,"м"]
["00-00022756","300_Отечественные","Трубка термоусадочная  40х20-10м черная","Покупные полуфабр. и комплект.10.02. Поставка 5дн",null,542008300001,"м"]
["00-00014076","305_КВТ","Трубка термоусадочная безгалоген., d=10/5 мм, желто-зеленая, ТУ 2247-011-79523310-2006","Покупные полуфабр. и комплект.10.02. Поставка 21дн","ТУТнг-ж/з-10/5",515003305026,"м","комплектующие изделия АСУТП"]
["00-00014065","305_КВТ","Трубка термоусадочная безгалоген., d=10/5 мм, черная, ТУ 2247-011-79523310-2006","Покупные полуфабр. и комплект.10.02. Поставка 21дн","ТУТнг-10/5",515003305006,"м","комплектующие изделия АСУТП"]
["00-00014077","305_КВТ","Трубка термоусадочная безгалоген., d=12/6 мм, желто-зеленая, ТУ 2247-011-79523310-2006","Покупные полуфабр. и комплект.10.02. Поставка 21дн","ТУТнг-ж/з-12/6",515003305027,"м","комплектующие изделия АСУТП"]
["00-00014066","305_КВТ","Трубка термоусадочная безгалоген., d=12/6 мм, черная, ТУ 2247-011-79523310-2006","Покупные полуфабр. и комплект.10.02. Поставка 21дн","ТУТнг-12/6",515003305007,"м","комплектующие изделия АСУТП"]
["00-00014078","305_КВТ","Трубка термоусадочная безгалоген., d=16/8 мм, желто-зеленая, ТУ 2247-011-79523310-2006","Покупные полуфабр. и комплект.10.02. Поставка 21дн","ТУТнг-ж/з-16/8",515003305028,"м","комплектующие изделия АСУТП"]
["00-00014067","305_КВТ","Трубка термоусадочная безгалоген., d=16/8 мм, черная, ТУ 2247-011-79523310-2006","Покупные полуфабр. и комплект.10.02. Поставка 21дн","ТУТнг-16/8",515003305008,"м","комплектующие изделия АСУТП"]
["00-00015475","301_DKC","Трубка термоусадочная безгалоген., d=2,4/4,8 мм, желто-зел., 1м","Покупные полуфабр. и комплект.10.02. Поставка 21дн","2NA20148GY",515003301023,"шт","комплектующие изделия АСУТП"]
["00-00014060","305_КВТ","Трубка термоусадочная безгалоген., d=2/1 мм, черная, ТУ 2247-011-79523310-2006","Покупные полуфабр. и комплект.10.02. Поставка 21дн","ТУТнг-2/1",515003305001,"м","комплектующие изделия АСУТП"]
["00-00014079","305_КВТ","Трубка термоусадочная безгалоген., d=20/10 мм, желто-зеленая, ТУ 2247-011-79523310-2006","Покупные полуфабр. и комплект.10.02. Поставка 21дн","ТУТнг-ж/з-20/10",515003305029,"м","комплектующие изделия АСУТП"]
["00-00014068","305_КВТ","Трубка термоусадочная безгалоген., d=20/10 мм, черная, ТУ 2247-011-79523310-2006","Покупные полуфабр. и комплект.10.02. Поставка 21дн","ТУТнг-20/10",515003305009,"м","комплектующие изделия АСУТП"]
["00-00014069","305_КВТ","Трубка термоусадочная безгалоген., d=25/12,5 мм, черная, ТУ 2247-011-79523310-2006","Покупные полуфабр. и комплект.10.02. Поставка 21дн","ТУТнг-25/12,5",515003305010,"м","комплектующие изделия АСУТП"]
["00-00015476","301_DKC","Трубка термоусадочная безгалоген., d=3,2/6,4 мм, желто-зел., 1м","Покупные полуфабр. и комплект.10.02. Поставка 21дн","2NA20164GY",515003301024,"шт","комплектующие изделия АСУТП"]
["00-00014061","305_КВТ","Трубка термоусадочная безгалоген., d=3/1,5 мм, черная, ТУ 2247-011-79523310-2006","Покупные полуфабр. и комплект.10.02. Поставка 21дн","ТУТнг-3/1,5",515003305002,"м","комплектующие изделия АСУТП"]
["00-00014080","305_КВТ","Трубка термоусадочная безгалоген., d=30/15 мм, желто-зеленая, ТУ 2247-011-79523310-2006","Покупные полуфабр. и комплект.10.02. Поставка 21дн","ТУТнг-ж/з-30/15",515003305031,"м","комплектующие изделия АСУТП"]
["00-00014070","305_КВТ","Трубка термоусадочная безгалоген., d=30/15 мм, черная, ТУ 2247-011-79523310-2006","Покупные полуфабр. и комплект.10.02. Поставка 21дн","ТУТнг-30/15",515003305011,"м","комплектующие изделия АСУТП"]
["00-00015473","301_DKC","Трубка термоусадочная безгалоген., d=4,7/9,5 мм, черная, 1м","Покупные полуфабр. и комплект.10.02. Поставка 21дн","2NA20195",515003301006,"шт","комплектующие изделия АСУТП"]
["00-00014073","305_КВТ","Трубка термоусадочная безгалоген., d=4/2 мм, желто-зеленая, ТУ 2247-011-79523310-2006","Покупные полуфабр. и комплект.10.02. Поставка 21дн","ТУТнг-ж/з-4/2",515003305023,"м","комплектующие изделия АСУТП"]
["00-00014062","305_КВТ","Трубка термоусадочная безгалоген., d=4/2 мм, черная, ТУ 2247-011-79523310-2006","Покупные полуфабр. и комплект.10.02. Поставка 21дн","ТУТнг-4/2",515003305003,"м","комплектующие изделия АСУТП"]
["00-00014081","305_КВТ","Трубка термоусадочная безгалоген., d=40/20 мм, желто-зеленая, ТУ 2247-011-79523310-2006","Покупные полуфабр. и комплект.10.02. Поставка 21дн","ТУТнг-ж/з-40/20",515003305032,"м","комплектующие изделия АСУТП"]
["00-00014071","305_КВТ","Трубка термоусадочная безгалоген., d=40/20 мм, черная, ТУ 2247-011-79523310-2006","Покупные полуфабр. и комплект.10.02. Поставка 21дн","ТУТнг-40/20",515003305012,"м","комплектующие изделия АСУТП"]
["00-00014072","305_КВТ","Трубка термоусадочная безгалоген., d=50/25 мм, черная, ТУ 2247-011-79523310-2006","Покупные полуфабр. и комплект.10.02. Поставка 21дн","ТУТнг-50/25",515003305013,"м","комплектующие изделия АСУТП"]
["00-00014074","305_КВТ","Трубка термоусадочная безгалоген., d=6/3 мм, желто-зеленая, ТУ 2247-011-79523310-2006","Покупные полуфабр. и комплект.10.02. Поставка 21дн","ТУТнг-ж/з-6/3",515003305024,"м","комплектующие изделия АСУТП"]
["00-00014063","305_КВТ","Трубка термоусадочная безгалоген., d=6/3 мм, черная, ТУ 2247-011-79523310-2006","Покупные полуфабр. и комплект.10.02. Поставка 21дн","ТУТнг-6/3",515003305004,"м","комплектующие изделия АСУТП"]
["00-00014082","305_КВТ","Трубка термоусадочная безгалоген., d=60/30 мм, желто-зеленая, ТУ 2247-011-79523310-2006","Покупные полуфабр. и комплект.10.02. Поставка 21дн","ТУТнг-ж/з-60/30",515003305034,"м","комплектующие изделия АСУТП"]
["00-00014075","305_КВТ","Трубка термоусадочная безгалоген., d=8/4 мм, желто-зеленая, ТУ 2247-011-79523310-2006","Покупные полуфабр. и комплект.10.02. Поставка 21дн","ТУТнг-ж/з-8/4",515003305025,"м","комплектующие изделия АСУТП"]
["00-00014064","305_КВТ","Трубка термоусадочная безгалоген., d=8/4 мм, черная, ТУ 2247-011-79523310-2006","Покупные полуфабр. и комплект.10.02. Поставка 21дн","ТУТнг-8/4",515003305005,"м","комплектующие изделия АСУТП"]
["00-00015474","301_DKC","Трубка термоусадочная безгалоген., d=9,5/19,1 мм, черная, 1м","Покупные полуфабр. и комплект.10.02. Поставка 21дн","2NA201191",515003301009,"шт","комплектующие изделия АСУТП"]
["00-00017262","301_DKC","Трубка термоусаживаемая 1.2/0.6мм, безгалоген., желто-зеленая","Покупные полуфабр. и комплект.10.02. Поставка 21дн","2NA20112GY",515003301025,"шт","комплектующие изделия АСУТП"]
["00-00017273","301_DKC","Трубка термоусаживаемая 12.7/6.4мм, безгалоген., черная","Покупные полуфабр. и комплект.10.02. Поставка 21дн","2NA201127",515003301033,"шт","комплектующие изделия АСУТП"]
["00-00020418","023_Rexant","Трубка термоусаживаемая 15/7.5мм, с подавлением горения, черная","Покупные полуфабр. и комплект.10.02. Поставка 5дн","21-5006",515003023001,"шт"]
["00-00020419","023_Rexant","Трубка термоусаживаемая 18/9мм, с подавлением горения, черная","Покупные полуфабр. и комплект.10.02. Поставка 5дн","21-8006",515003023002,"шт"]
["00-00017266","301_DKC","Трубка термоусаживаемая 19.1/9.5мм, безгалоген., желто-зеленая","Покупные полуфабр. и комплект.10.02. Поставка 21дн","2NA201191GY",515003301028,"шт","комплектующие изделия АСУТП"]
["00-00017263","301_DKC","Трубка термоусаживаемая 2.4/1.2мм, безгалоген., желто-зеленая","Покупные полуфабр. и комплект.10.02. Поставка 21дн","2NA20124GY",515003301026,"шт","комплектующие изделия АСУТП"]
["00-00017269","301_DKC","Трубка термоусаживаемая 3.2/1.6мм, безгалоген., черная","Покупные полуфабр. и комплект.10.02. Поставка 21дн","2NA20132",515003301030,"шт","комплектующие изделия АСУТП"]
["00-00017267","301_DKC","Трубка термоусаживаемая 38.1/19.1мм, безгалоген., желто-зеленая","Покупные полуфабр. и комплект.10.02. Поставка 21дн","2NA201381GY",515003301029,"шт","комплектующие изделия АСУТП"]
["00-00017270","301_DKC","Трубка термоусаживаемая 4.8/2.4мм, безгалоген., черная","Покупные полуфабр. и комплект.10.02. Поставка 21дн","2NA20148",515003301031,"шт","комплектующие изделия АСУТП"]
["00-00017271","301_DKC","Трубка термоусаживаемая 6.4/3.2мм, безгалоген., черная","Покупные полуфабр. и комплект.10.02. Поставка 21дн","2NA20164",515003301032,"шт","комплектующие изделия АСУТП"]
["00-00010950",null,"Трубка термоусаживаемая 8/4 черная ТУТ 8/4","Покупные полуфабр. и комплект.10.02. Поставка 21дн",null,null,"м"]
["00-00017265","301_DKC","Трубка термоусаживаемая 9.5/4.7мм, безгалоген., желто-зеленая","Покупные полуфабр. и комплект.10.02. Поставка 21дн","2NA20195GY",515003301027,"шт","комплектующие изделия АСУТП"]
["00-00010952",null,"Трубка термоусаживаемая ТУТ 10/5 черная (10шт)","Покупные полуфабр. и комплект.10.02. Поставка 21дн",null,null,"шт"]
["00-00020873","302_IEK","Трубка термоусаживаемая ТУТ 12/6 черная (100м)","Покупные полуфабр. и комплект.10.02. Поставка 5дн","UDRS-D12-100-K02",515003302002,"м"]
["00-00020748","302_IEK","Трубка термоусаживаемая ТУТ 14/7 черная (100м)","Покупные полуфабр. и комплект.10.02. Поставка 5дн","UDRS-D14-100-K02",515003302001,"м"]
["00-00010953",null,"Трубка термоусаживаемая ТУТ 4/2 черная (200м)","Покупные полуфабр. и комплект.10.02. Поставка 21дн",null,null,"м"]
["00-00010955",null,"Трубка термоусаживаемая ТУТ 6/3 черная (100м)","Покупные полуфабр. и комплект.10.02. Поставка 21дн",null,null,"м"]
["00-00015043","314_EKF","Трубка термоусаживаемая ТУТ 10/5, черный","Покупные полуфабр. и комплект.10.02. Поставка 21дн","tut-10-b",515003314002,"м","Электрика"]
["00-00021041","300_Отечественные","Трубка термоусаживаемая ТУТ 14/7  черн.","Покупные полуфабр. и комплект.10.02. Поставка 5дн",null,515003300016,"м","комплектующие для ПС"]
["00-00015044","314_EKF","Трубка термоусаживаемая ТУТ 16/8, черный","Покупные полуфабр. и комплект.10.02. Поставка 21дн","tut-16-b",515003314003,"м","Электрика"]
["00-00021042","300_Отечественные","Трубка термоусаживаемая ТУТ 18/9  черн.","Покупные полуфабр. и комплект.10.02. Поставка 5дн",null,515003300017,"м","комплектующие для ПС"]
["00-00015042","314_EKF","Трубка термоусаживаемая ТУТ 2/1, желтый","Покупные полуфабр. и комплект.10.02. Поставка 21дн","tut-2-y",515003314001,"м","Электрика"]
["00-00021039","300_Отечественные","Трубка термоусаживаемая ТУТ 2/1, черный","Покупные полуфабр. и комплект.10.02. Поставка 5дн",null,515003300014,"м","комплектующие для ПС"]
["00-00015045","314_EKF","Трубка термоусаживаемая ТУТ 20/10, черный","Покупные полуфабр. и комплект.10.02. Поставка 21дн","tut-20-b",515003314004,"м","Электрика"]
["00-00021040","300_Отечественные","Трубка термоусаживаемая ТУТ 3/1,5  черн.","Покупные полуфабр. и комплект.10.02. Поставка 5дн",null,515003300015,"м","комплектующие для ПС"]
["00-00013177","314_EKF","Трубка термоусаживаемая ТУТ 30/15, желтый","Покупные полуфабр. и комплект.10.02. Поставка 21дн","tut-30-y",515003314005,"м","Электрика"]
["00-00013179","314_EKF","Трубка термоусаживаемая ТУТ 30/15, зеленый","Покупные полуфабр. и комплект.10.02. Поставка 21дн","tut-30-j",515003314007,"м","Электрика"]
["00-00013180","314_EKF","Трубка термоусаживаемая ТУТ 30/15, красный","Покупные полуфабр. и комплект.10.02. Поставка 21дн","tut-30-r",515003314008,"м","Электрика"]
["00-00013178","314_EKF","Трубка термоусаживаемая ТУТ 30/15, черный","Покупные полуфабр. и комплект.10.02. Поставка 21дн","tut-30-b",515003314006,"м","Электрика"]
["00-00016503","300_Отечественные","Трубка термоусаживаемая ТУТ 4/2, черный","Покупные полуфабр. и комплект.10.02. Поставка 21дн","tut-4-b",515003300007,"м","комплектующие для ПС"]
["00-00016504","300_Отечественные","Трубка термоусаживаемая ТУТ 6/3, черный","Покупные полуфабр. и комплект.10.02. Поставка 21дн","tut-6-b",515003300008,"м","комплектующие для ПС"]
["00-00015046","314_EKF","Трубка термоусаживаемая ТУТ 60/30, черный","Покупные полуфабр. и комплект.10.02. Поставка 21дн","tut-60-b",515003314009,"м","Электрика"]
["00-00016505","300_Отечественные","Трубка термоусаживаемая ТУТ 8/4, черный","Покупные полуфабр. и комплект.10.02. Поставка 21дн","tut-8-b",515003300009,"м","комплектующие для ПС"]
["00-00010956",null,"Трубка термоусаживаемая ТУТнг-3/1,5 черная","Покупные полуфабр. и комплект.10.02. Поставка 21дн",null,null,"м"]
["00-00015247","300_Отечественные","Трубка термоусажимаемая ТУТ 6/3 черная","Покупные полуфабр. и комплект.10.02. Поставка 21дн",null,515003300001,"м","комплектующие для ПС"]
["00-00017451","612_STAYER","Трубный рычажный ключ STAYER, прямые губки, № 1, 1\"","Спецоснастка и спецодежда 10.10. Поставка 14дн.","27331-1",803001612001,"шт","Трубный рычажный ключ STAYER, прямые губки, № 1,  1\" 27331-1 используется для захвата деталей разного поперечного сечения."]
["00-00016461","081_HILTI","Трубный хомут усил. MPN-RC 1\" А","Покупные полуфабр. и комплект.10.02. Поставка 5дн",335678,560006081001,"шт","Трубная разводка"]
["00-00019088","618_MATRIX","Трубогиб гидравлический, 1/2\"–2\", 12 т, в комплекте с башмаками","Спецоснастка и спецодежда 10.10. Поставка 14дн.",181335,803001618002,"шт"]
["00-00021218","000_Импортные","Трубогиб ручной M07-TG (Blacksmith)","Спецоснастка и спецодежда 10.10. Поставка 5дн.",null,803001000002,"шт"]
["00-00020758","643_Renza","Трубогиб ручной гидравлический SWG-1","Спецоснастка и спецодежда 10.10. Поставка 5дн.",null,803001643001,"шт"]
["00-00000182",null,"Трубы диаметр 16мм","Строительные материалы 10.08. Поставка 14дн.",null,null,"пог. м"]
["00-00020568",null,"Трудовая книжка в твердой обложке","Прочие материалы 10.06. Поставка 3дн.",null,null,"шт"]
["00-00000093",null,"Тряпка д/пола BAGI 60 in|eg","Инвентарь и хоз. принадлежности 10.09. Поставка14д",null,null,"упак"]
["00-00017692",null,"Тряпка для пола микрофибра 50Х60см Paclan","Инвентарь и хоз. принадлежности 10.09. Поставка14д",330705,null,"шт"]
["00000034",null,"Тумба M-WIUC42802R","Инвентарь и хоз. принадлежности 10.09. Поставка 5д",null,null,"шт"]
["00-00023706",null,"Тумба АП 203","Инвентарь и хоз. принадлежности 10.09. Поставка14д",null,null,"шт"]
["00-00023286",null,"Тумба выкатная 30ТБ30 (450*490*596) вишня оксфорд","Инвентарь и хоз. принадлежности 10.09. Поставка 5д",null,null,"шт"]
["00-00004118",null,"Тумба выкатная 3-ящичная с замком","Инвентарь и хоз. принадлежности 10.09. Поставка 5д",null,null,"шт"]
["00-00019104",null,"Тумба выкатная 45,2х47,4х58,5 серый","Инвентарь и хоз. принадлежности 10.09. Поставка 5д",null,null,"шт"]
["00-00008376",null,"Тумба выкатная 45.2*47.4*58.5, серый","Инвентарь и хоз. принадлежности 10.09. Поставка 5д",null,null,"шт"]
["00-00019008",null,"Тумба для KONICA MINOLTA DK-706 bizhub 215, 226","Инвентарь и хоз. принадлежности 10.09. Поставка 5д",null,null,"шт"]
["00-00001373",null,"Тумба для оргтехники","Инвентарь и хоз. принадлежности 10.09. Поставка 5д",null,null,"шт"]
["00-00019105",null,"Тумба для оргтехники 70х58х75 серый","Инвентарь и хоз. принадлежности 10.09. Поставка 5д",null,null,"шт"]
["00-00023619","300_Отечественные","Тумба мобильная (3 ящика) 37х45х63","Покупные полуфабр. и комплект.10.02. Поставка 50дн","FL242",570001300019,"шт"]
["00-00023288",null,"Тумба под оргтехнику (900*530*800) цвет вишня оксфорд","Инвентарь и хоз. принадлежности 10.09. Поставка 5д",null,null,"шт"]
["00-00023714",null,"Тумба под ресепшн выкатная 004","Инвентарь и хоз. принадлежности 10.09. Поставка14д",null,null,"шт"]
["00-00021349","361_Viking","Тумба подвесная ТП-01/П","Покупные полуфабр. и комплект.10.02. Поставка 5дн",null,570001361008,"шт"]
["00-00000392",null,"Тумба подкатная U-UC42802R 42x80","Инвентарь и хоз. принадлежности 10.09. Поставка 5д",null,null,"шт"]
["00-00005521",null,"Тумба подкатная вишня","Инвентарь и хоз. принадлежности 10.09. Поставка 5д",null,null,"шт"]
["00-00018389",null,"Тумба приставная 30ТБ31 (450*460*756) вишня оксфорд","Инвентарь и хоз. принадлежности 10.09. Поставка 5д",null,null,"шт"]
["00-00019112",null,"Тумба приставная 4-ящичная М с замком 42,8х70х75,5 серый","Инвентарь и хоз. принадлежности 10.09. Поставка 5д",null,null,"шт"]
["00-00008368",null,"Тумба приставная 4-ящичная с замком 42.8*70*75.5 серый","Инвентарь и хоз. принадлежности 10.09. Поставка 5д",null,null,"шт"]
["00-00001375",null,"Тумба приставная с замком Сити","Инвентарь и хоз. принадлежности 10.09. Поставка 5д",null,null,"шт"]
["00-00019623",null,"Тумба приставная, 4 ящика \"Диалог\"","Инвентарь и хоз. принадлежности 10.09. Поставка 5д","ДЛ-ТМП44х70ДН",null,"шт"]
["00000028",null,"Тумбочка мобильная с 3 ящиками ЕП 000518","Инвентарь и хоз. принадлежности 10.09. Поставка 5д",null,null,"шт"]
["00-00015562","300_Отечественные","Уайт-спирит 10л","Материал 10.01. Поставка 14дн.",null,930003300006,"шт","Окраска"]
["00-00015563","300_Отечественные","Уайт-спирит 5л","Материал 10.01. Поставка 14дн.",null,930003300007,"шт","Окраска"]
["00-00017199",null,"Уборка офиса","УСЛУГИ (по Акту)",null,null,"шт"]
["00-00000378",null,"Увлажнитель воздуха Endever Skyline MH-21","Строительные материалы 10.08. Поставка 14дн.",null,null,"шт"]
["00-00015137","300_Отечественные","УВС-Суперконт ТУ 0254-003-51844550-2009","Материал 10.01. Поставка 14дн.",null,901002300019,"кг","Электрика"]
["00-00000349",null,"Угловая лента","Строительные материалы 10.08. Поставка 14дн.",null,null,"упак"]
["00-00016548","636_DeWALT","Угловая шлифмашина DeWALT DWE 4215","Спецоснастка и спецодежда 10.10. Поставка 14дн.",null,806001636002,"шт"]
["00-00019092","605_Bosch","Угловая шлифмашина GWS 22 - 230 H 0.601.882.103","Спецоснастка и спецодежда 10.10. Поставка 14дн.",null,806001605004,"шт"]
["00-00020158","636_DeWALT","Угловая шлифмашина сетевая DeWALT DWE4227","Спецоснастка и спецодежда 10.10. Поставка 5дн.","DWE4227",806001636007,"шт"]
["00-00014732","012_Rittal","Угловой элемент Flex-Block, RAL 9005 (4шт)","Покупные полуфабр. и комплект.10.02. Поставка 42дн","8100.000",501001012036,"шт","комплектующие изделия АСУТП"]
["00-00000287",null,"Угол 1/2","Строительные материалы 10.08. Поставка 14дн.",null,null,"шт"]
["00-00000184",null,"Угол 16 мм","Строительные материалы 10.08. Поставка 14дн.",null,null,"шт"]
["00-00023486","301_DKC","Угол вертикальный внешний CD 45 (200х100)","Покупные полуфабр. и комплект.10.02. Поставка 21дн",36883,543008301023,"шт"]
["00-00023485","301_DKC","Угол вертикальный внешний CD 45 (80х80)","Покупные полуфабр. и комплект.10.02. Поставка 21дн",36861,543008301022,"шт"]
["00-00023482","301_DKC","Угол вертикальный внешний CD 90 (200х100)","Покупные полуфабр. и комплект.10.02. Поставка 21дн",36823,543008301019,"шт"]
["00-00023481","301_DKC","Угол вертикальный внешний CD 90 (80х80)","Покупные полуфабр. и комплект.10.02. Поставка 21дн",36801,543008301018,"шт","Кабель-каналы"]
["00-00023478","301_DKC","Угол вертикальный внутренний CS 90 (200х100)","Покупные полуфабр. и комплект.10.02. Поставка 21дн",36703,543008301015,"шт","Кабель-каналы"]
["00-00023477","301_DKC","Угол вертикальный внутренний CS 90 (80х80)","Покупные полуфабр. и комплект.10.02. Поставка 21дн",36681,543008301014,"шт","Кабель-каналы"]
["00-00015138","300_Отечественные","Угол внутренний 50х50х0,7 (L=3000) оцинкованный + RAL9003","Материал 10.01. Поставка 21дн.",null,910012300001,"шт","Обшивка"]
["00-00021630",null,"Угол внутренний для DLP 50х105 (10605)","Строительные материалы 10.08. Поставка 14дн.",null,null,"шт"]
["00-00020039","301_DKC","Угол внутренний изменяемый (70-120°) NIAV 120х40","Покупные полуфабр. и комплект.10.02. Поставка 5дн",1726,520002301037,"шт","кабель-каналы"]
["00-00020038","301_DKC","Угол внутренний изменяемый (70-120°) NIAV 150x80","Покупные полуфабр. и комплект.10.02. Поставка 5дн",1735,520002301036,"шт","кабель-каналы"]
["00-00023474","301_DKC","Угол горизонтальный СРО 90 (200х100)","Покупные полуфабр. и комплект.10.02. Поставка 21дн",36043,543008301011,"шт","Кабель-каналы"]
["00-00023473","301_DKC","Угол горизонтальный СРО 90 (80х80)","Покупные полуфабр. и комплект.10.02. Поставка 21дн",36021,543008301010,"шт","Кабель-каналы"]
["00-00021897","301_DKC","Угол плоский NPAN 120x80","Покупные полуфабр. и комплект.10.02. Поставка 7дн",1750,520002301040,"шт"]
["00-00020037","301_DKC","Угол плоский NPAN 120х40","Покупные полуфабр. и комплект.10.02. Поставка 5дн",1742,520002301035,"шт","кабель-каналы"]
["00-00020036","301_DKC","Угол плоский NPAN 150x80","Покупные полуфабр. и комплект.10.02. Поставка 5дн",1751,520002301034,"шт","кабель-каналы"]
["00-00015452","300_Отечественные","Угол равнополочный 32*32*4","Материал 10.01. Поставка 7дн.",null,910002300004,"т","сырье и материалы для ПС"]
["00-00015453","300_Отечественные","Угол равнополочный 35*35*4","Материал 10.01. Поставка 7дн.",null,910002300005,"т","сырье и материалы для ПС"]
["00-00015454","300_Отечественные","Угол равнополочный 40*40*4","Материал 10.01. Поставка 7дн.",null,910002300006,"т","сырье и материалы для ПС"]
["00-00015419","300_Отечественные","Угол равнополочный 50*50*4","Материал 10.01. Поставка 7дн.",null,910002300007,"т","сырье и материалы для ПС"]
["00-00015455","300_Отечественные","Угол равнополочный 75*50*5","Материал 10.01. Поставка 7дн.",null,910002300008,"т","сырье и материалы для ПС"]
["00-00015456","300_Отечественные","Угол равнопорочный 25*25*3","Материал 10.01. Поставка 7дн.",null,910002300009,"т","сырье и материалы для ПС"]
["00-00000198",null,"Угол установочный 16-42","Строительные материалы 10.08. Поставка 14дн.",null,null,"шт"]
["00-00016046","300_Отечественные","Уголок  РКа-ЩШП№1.5-0006","Покупные полуфабр. и комплект.10.02. Поставка 30дн",null,null,"шт"]
["00-00016976","300_Отечественные","Уголок  РКа-ЩШП№1.5-0006 (оцин.)","Покупные полуфабр. и комплект.10.02. Поставка 30дн",null,null,"шт"]
["00-00000208",null,"Уголок 1м","Строительные материалы 10.08. Поставка 14дн.",null,null,"шт"]
["00-00015447","300_Отечественные","Уголок 25х25х3 ГОСТ 8509-93/Ст3 ГОСТ 380-94","Материал 10.01. Поставка 7дн.",null,910002300001,"т","сырье и материалы для ПС"]
["00-00020932","300_Отечественные","Уголок 25х25х4 ГОСТ 8509-93/Ст3 ГОСТ 535-2005","Материал 10.01. Поставка 5дн.",null,910002300018,"м"]
["00-00016909","300_Отечественные","Уголок 30x30x3 ГОСТ 8509-93/Ст3 ГОСТ 380-94","Материал 10.01. Поставка 7дн.",null,910002300014,"м"]
["00-00018926","300_Отечественные","Уголок 30x30x4 ГОСТ 8509-93/Ст3 ГОСТ 380-94","Материал 10.01. Поставка 7дн.",null,910002300016,"м"]
["00-00021700","300_Отечественные","Уголок 32х32х3 ГОСТ 8509-93/Ст3пс ГОСТ 535-2005","Материал 10.01. Поставка 7дн.",null,910002300020,"т"]
["00-00018953","300_Отечественные","Уголок 35x35x4 ГОСТ 8509-93/Ст3 ГОСТ 380-94","Материал 10.01. Поставка 7дн.",null,910002300017,"м"]
["00-00015109","300_Отечественные","Уголок 35х35х3 ГОСТ 8509-86","Материал 10.01. Поставка 7дн.",null,910002300011,"м","Кожух кондиционера"]
["00-00015111","300_Отечественные","Уголок 40х40х3 ГОСТ 8509-86","Материал 10.01. Поставка 7дн.",null,910002300012,"м","Кронштейн кондиционера"]
["00-00017856","300_Отечественные","Уголок 40х40х4 ГОСТ 8509-86 / Ст3кп2 ГОСТ 535-88 Б","Материал 10.01. Поставка 7дн.",null,910002300015,"м"]
["00-00000206",null,"Уголок 50*50","Строительные материалы 10.08. Поставка 14дн.",null,null,"шт"]
["00-00015119","300_Отечественные","Уголок 50х50х5 ГОСТ 8509-86","Материал 10.01. Поставка 7дн.",null,910002300013,"м","ШВВ, Полщадка"]
["00-00000207",null,"Уголок 60*70","Строительные материалы 10.08. Поставка 14дн.",null,null,"шт"]
["00-00021422","300_Отечественные","Уголок 63x63x5 ГОСТ 8509-93/Ст3 ГОСТ 535-2005","Материал 10.01. Поставка 5дн.",null,910002300019,"м"]
["00-00023916","012_Rittal","Уголок для крепления панелей основания для TS IT","Покупные полуфабр. и комплект.10.02. Поставка 21дн","5501.310",501004012053,"шт"]
["00-00015936","012_Rittal","Уголок для крепления панелей основания для TS-IT Г1000","Покупные полуфабр. и комплект.10.02. Поставка 42дн","5501.320",501004012021,"шт","комплектующие изделия АСУТП"]
["00-00013679","012_Rittal","Уголок крепежный PS для монтажной шины 23х23 мм","Покупные полуфабр. и комплект.10.02. Поставка 42дн","4181.000",501004012001,"шт","комплектующие изделия АСУТП"]
["00-00023607","300_Отечественные","Уголок крепежный оцинкованный 100х100","Покупные полуфабр. и комплект.10.02. Поставка 5дн",null,560006300012,"шт"]
["00-00019820","393_Радиант","Уголок крепления панели 029.50.005","Покупные полуфабр. и комплект.10.02. Поставка 30дн",null,null,"шт"]
["00-00019821","393_Радиант","Уголок крепления панели 029.50.005-01","Покупные полуфабр. и комплект.10.02. Поставка 30дн",null,null,"шт"]
["00-00015937","012_Rittal","Уголок монтажный","Покупные полуфабр. и комплект.10.02. Поставка 42дн","4597.000",501004012022,"шт","комплектующие изделия АСУТП"]
["00-00015942","012_Rittal","Уголок монтажный, для L-образных шин, для TS Ш800мм","Покупные полуфабр. и комплект.10.02. Поставка 42дн","7827.480",501004012027,"шт","комплектующие изделия АСУТП"]
["00-00023495","301_DKC","Уголок опорный FR (h100)","Покупные полуфабр. и комплект.10.02. Поставка 21дн",30190,543008301032,"шт"]
["00-00023494","301_DKC","Уголок опорный FR (h80)","Покупные полуфабр. и комплект.10.02. Поставка 21дн",30189,543008301031,"шт"]
["00-00000218",null,"Уголок оцинкованный","Строительные материалы 10.08. Поставка 14дн.",null,null,"шт"]
["00-00019191","400_Алютех","Уголок соединительный MF/ANG2","Покупные полуфабр. и комплект.10.02. Поставка 10дн",null,579001400004,"шт","микроклимат"]
["00-00014316","012_Rittal","Уголок соединительный для TS","Покупные полуфабр. и комплект.10.02. Поставка 42дн","8800.430",501004012803,"шт","комплектующие изделия АСУТП"]
["00-00022039",null,"Уголь активированный 0,25г №10 тб.","Прочие материалы 10.06. Поставка 3дн.",null,null,"упак"]
["00-00023929","300_Отечественные","Угольник d20х45","Материал 10.01. Поставка 5дн.",null,970002300002,"шт"]
["00-00020749","073_Valtec","Угольник G1\" нр (VTr.093.N.0006)","Материал 10.01. Поставка 5дн.","VTr.093.N.0006",910010073031,"шт","Обвязка ДГУ"]
["00-00020742","073_Valtec","Угольник G1/2\" VALTEC (Vtr.090.N.0004)","Материал 10.01. Поставка 5дн.","Vtr.090.N.0004",910010073029,"шт"]
["00-00020746","073_Valtec","Угольник G1/2” VALTEC (Vtr.092.N.0004)","Материал 10.01. Поставка 5дн.","Vtr.092.N.0004",910010073030,"шт"]
["00-00018738","073_Valtec","Угольник VALTEC (Vtr.092.N.0005)","Материал 10.01. Поставка 20дн.","Vtr.092.N.0005",910010073022,"шт"]
["00-00020177","622_Центроинструмент","Угольник алюминиевый 300 мм Центроинструмент 0426","Спецоснастка и спецодежда 10.10. Поставка 5дн.",426,801001622001,"шт"]
["00-00017759","073_Valtec","Угольник В-В (VTr.090.N.0006)","Материал 10.01. Поставка 20дн.","VTr.090.N.0006",910010073010,"шт","Обвязка ДГУ"]
["00-00022679","073_Valtec","Угольник В-Н G1\" VALTEC","Материал 10.01. Поставка 5дн.","VTr.092.N.0006",910010073033,"шт"]
["00-00023928","300_Отечественные","Угольник комб. НР d20х1/2","Материал 10.01. Поставка 5дн.",null,970002300001,"шт"]
["00-00016346","300_Отечественные","Угольник Кофулсо (в.р.) (25-1\")","Материал 10.01. Поставка 20дн.","BL25",910010300025,"шт","комплектующие"]
["00-00016347","300_Отечественные","Угольник Кофулсо (в.р.) (25-1/2\")","Материал 10.01. Поставка 20дн.",null,910010300026,"шт","комплектующие"]
["00-00019923","630_Smart&Solid","Угольник магнитный д/сварки MAG 601","Спецоснастка и спецодежда 10.10. Поставка 5дн.",null,820001630001,"шт"]
["00-00019924","630_Smart&Solid","Угольник магнитный д/сварки MAG 603","Спецоснастка и спецодежда 10.10. Поставка 5дн.",null,820001630002,"шт"]
["00-00022303","606_SPARTA","Угольник металлический комбинированный SPARTA 323675","Спецоснастка и спецодежда 10.10. Поставка 21дн.",323675,801001606003,"шт"]
["00-00000336",null,"Угольник ПВХ 32*45 под клей","Строительные материалы 10.08. Поставка 14дн.",null,null,"шт"]
["00-00000335",null,"Угольник ПВХ 32*90 под клей","Строительные материалы 10.08. Поставка 14дн.",null,null,"шт"]
["00-00021864","073_Valtec","Угольник пп 45град 32мм","Материал 10.01. Поставка 5дн.","VTp.759.0.032",970002073010,"шт"]
["00-00021863","073_Valtec","Угольник пп 45град 50мм","Материал 10.01. Поставка 5дн.","VTp.759.0.050",970002073009,"шт"]
["00-00021865","073_Valtec","Угольник пп 90град 32мм","Материал 10.01. Поставка 5дн.","VTp.751.0.032",970002073011,"шт"]
["00-00023250","073_Valtec","Угольник пп 90град 32мм-1\" (внутр)","Материал 10.01. Поставка 5дн.","VTp.752.0.03206",970002073012,"шт"]
["00-00022575","359_ЗУБР","Угольник столярный ЗУБР \"Эксперт\" 37мм.х 300мм","Спецоснастка и спецодежда 10.10. Поставка 5дн.","ZU-34393-30",803001359021,"шт"]
["00-00016149","300_Отечественные","Угольник, 400 мм","Спецоснастка и спецодежда 10.10. Поставка 21дн.",null,801001300013,"шт"]
["00-00016432","314_EKF","Удлинитель \"Атлант\" силовой 4 розетки шнур 50 м ПВС 3×1,5 16 А IP44","Покупные полуфабр. и комплект.10.02. Поставка 14дн",null,554003314001,"шт"]
["00-00022354","000_Импортные","Удлинитель 4 розетки 10м","Покупные полуфабр. и комплект.10.02. Поставка 14дн",null,554003000001,"шт"]
["00-00022355","000_Импортные","Удлинитель 4 розетки 15м","Покупные полуфабр. и комплект.10.02. Поставка 14дн",null,554003000002,"шт"]
["00-00023845","017_ATEN","Удлинитель ATEN VANCRYST VE901-AT-G","Покупные полуфабр. и комплект.10.02. Поставка 30дн","VE901-AT-G",513001017001,"шт"]
["00-00017602","019_Evetron","Удлинитель KVM одномониторный LDF-1U2A-M","Покупные полуфабр. и комплект.10.02. Поставка 42дн","LDF-1U2A-M",517000019005,"шт"]
["00-00017597","019_Evetron","Удлинитель восьмимониторный (передатчик) интерфейсов USB 2.0, Audio и DVI до 500 м по опт.каналам","Покупные полуфабр. и комплект.10.02. Поставка 5дн","LDFM-8U2AR-SK-M-RX",517000019004,"шт"]
["00-00017596","019_Evetron","Удлинитель восьмимониторный (передатчик) интерфейсов USB 2.0, Audio и DVI на расстояние до 500 метро","Покупные полуфабр. и комплект.10.02. Поставка 42дн","LDFM-8U2AR-SK-M-TX",517000019003,"шт"]
["00-00020804","161_FORCE","Удлинитель гибкий 1/4\" DR /10","Спецоснастка и спецодежда 10.10. Поставка 5дн.","F8112",803001161001,"шт"]
["00-00014879","012_Rittal","Удлинитель интерфейса с настенным креплением, USB-A(M)+USB-A(F), 1м","Покупные полуфабр. и комплект.10.02. Поставка 30дн","2482.220",519002012501,"шт","комплектующие изделия АСУТП"]
["00-00022867","300_Отечественные","Удлинитель на катушке Калибр 25м 2х0.75","Покупные полуфабр. и комплект.10.02. Поставка 14дн",217117,554003300002,"шт"]
["00-00017481","300_Отечественные","Удлинитель на катушке Калибр 30м (2х2,5) 217126","Покупные полуфабр. и комплект.10.02. Поставка 14дн",null,554003300001,"шт"]
["00-00017655","300_Отечественные","Удлинитель на катушке Электроконтакт \"Лидер\" 3х2,5 30  м","Спецоснастка и спецодежда 10.10. Поставка 14дн.",null,806001300005,"шт"]
["00-00019803","403_СВЕТОЗАР","Удлинитель Светозар электрический с заземлением на катушке, евро, 4 гнезда, 50 м","Покупные полуфабр. и комплект.10.02. Поставка 14дн",null,554003403001,"шт"]
["00-00022866","300_Отечественные","Удлинитель сетевой LUX У4-0 4-местный 250В 10А 5м","Покупные полуфабр. и комплект.10.02. Поставка 14дн",4606400414704,554003300003,"шт"]
["00-00022125","413_UNIVersal","Удлинитель силовой 4х50м КГ 3х2.5 16А IP44 У16-046т","Покупные полуфабр. и комплект.10.02. Поставка 14дн",9633329,554003413001,"шт"]
["00-00019130","135_GLANZEN","Удлинитель силовой на металлической катушке GLANZEN EB-50-009","Покупные полуфабр. и комплект.10.02. Поставка 14дн",12296,554003135001,"шт"]
["00-00021220","302_IEK","Удлинитель силовой УК50 4 розетки шнур 50м ПВС 3х1.5 с термозащитой IP44","Покупные полуфабр. и комплект.10.02. Поставка 5дн","WKP15-16-04-50-44",554003302001,"шт","Удлинитель силовой на катушке 4 розетки шнур 50м ПВС 3х1.5 УК50 с термозащитой IP44"]
["00-00000196",null,"Удлиннитель 10м","Строительные материалы 10.08. Поставка 14дн.",null,null,"шт"]
["00-00016463","361_Viking","Узел объединительный VKG A-3146","Покупные полуфабр. и комплект.10.02. Поставка 20дн",null,570001361002,"шт","Заземление, для подключения гарнитуры заземления от ковриков, браслетов, приборов. Две кнопки (клипсы) 10мм, шнур с кольцом 5 мм под клеммный зажим."]
["00-00019961","004_Hakel","УЗИП (Устройство защиты от импульсных перенапряжений) ГИК 24/2 Exd M","Покупные полуфабр. и комплект.10.02. Поставка 5дн",404039,507005004012,"шт","УЗИП в корпусе из нержавеющей стали с гайкой-заглушкой. Количество защищаемых пар проводников 1. Iimp(10/350)=2 кА. UN= 24 В DC. IL=0.8/ 2 А. Скорость передачи данных 1 Мбит/с. Вид взрывозащиты взрывонепроницаемая оболочка"]
["00-00020187","149_DEHN+SÖHNE","УЗИП DR M 2P 255 FM класс III для защиты оконечного оборудования, с FM контактом","Покупные полуфабр. и комплект.10.02. Поставка 5дн",953205,507005149001,"шт","комплектующие изделия АСУТП"]
["00-00021622","004_Hakel","УЗИП DTR 485-L","Покупные полуфабр. и комплект.10.02. Поставка 5дн",400606,507005004013,"шт"]
["00-00021461","011_Phoenix Contact","УЗИП LIT 2X2-24","Покупные полуфабр. и комплект.10.02. Поставка 42дн",2804623,507005011037,"шт","УЗИП, 2-х пров., Uном=24VAC, монтаж на DIN-рейку, Ш6,2хВ93хГ102,5мм"]
["00-00013891","011_Phoenix Contact","УЗИП в сборе, кл.III/T3, 3-х пров.(L, N, PE), LED, Uном=24VAC, монтаж на DIN-рейку, Ш17,7хВ90хГ74,5м","Покупные полуфабр. и комплект.10.02. Поставка 42дн",2905223,507005011018,"шт","комплектующие изделия АСУТП"]
["00-00014419","011_Phoenix Contact","УЗИП в сборе, кл.III/T3, 5-х пров.(L1, L2, L3, N, PE), Uном=230VAC, монтаж на DIN-рейку, Ш35,4хВ90хГ","Покупные полуфабр. и комплект.10.02. Поставка 42дн",2905230,507005011028,"шт","комплектующие изделия АСУТП"]
["00-00023703","004_Hakel","УЗИП Грозостоп ГСК2-230/50 3+1","Покупные полуфабр. и комплект.10.02. Поставка 42дн",200210,507005004021,"шт"]
["00-00023705","004_Hakel","УЗИП Грозостоп ГСК3-230/3 3+1","Покупные полуфабр. и комплект.10.02. Поставка 42дн",300000,507005004022,"шт"]
["00-00017018","004_Hakel","УЗИП ГРОЗОСТОП, кл.II, 2Р, 230V, Ш35хВ102хГ79, монтаж на DIN-рейку","Покупные полуфабр. и комплект.10.02. Поставка 42дн","ГСК2-230/50 1+1",507005004005,"шт"]
["00-00022087","004_Hakel","УЗИП ГСК3-230/10 1+1","Покупные полуфабр. и комплект.10.02. Поставка 42дн",300034,507005004014,"шт"]
["00-00022088","004_Hakel","УЗИП ГСК3-230/10 3+1","Покупные полуфабр. и комплект.10.02. Поставка 42дн",300036,507005004015,"шт"]
["00-00013892","011_Phoenix Contact","УЗИП кл.3, в сборе, 3-х пров.(L, N, PE), Uном=230VAC, монтаж на DIN-рейку, Ш17,7хВ90хГ65,5мм","Покупные полуфабр. и комплект.10.02. Поставка 42дн",2858357,507005011019,"шт","комплектующие изделия АСУТП"]
["00-00023097","384_Термоприбор","УЗИП ТЕРМ 002-Exd с установкой в клеммную головку Г7/1","Покупные полуфабр. и комплект.10.02. Поставка 30дн",null,507005384001,"шт"]
["00-00017019","004_Hakel","УЗИП, кл.I+II, 3Р, 3х400/230VAC, Ш145хВ92хГ64, монтаж на DIN-рейку","Покупные полуфабр. и комплект.10.02. Поставка 42дн","SPC3.0 150 DS",507005004006,"шт"]
["00-00018264","387_Белый свет","Указатель BS-140-10х0,3LED 24в IP65","Покупные полуфабр. и комплект.10.02. Поставка 21дн","UNIVERSAL",550002387001,"шт"]
["00-00015092","300_Отечественные","Указатель высокого напряжения УВН(СЗ)-6-10","Спецоснастка и спецодежда 10.10. Поставка 21дн.",null,801001300004,"шт","СИЗ/ЗИП"]
["00-00020300","300_Отечественные","Указатель высокого напряжения УВНК 10Б","Спецоснастка и спецодежда 10.10. Поставка 5дн.",null,801001300032,"шт"]
["00-00021029","087_Wika","Указатель настраиваемый для манометра WIKA, цвет красный","Покупные полуфабр. и комплект.10.02. Поставка 5дн",null,547010087008,"шт"]
["00-00020301","300_Отечественные","Указатель низкого напряжения ПИН-90-2М","Спецоснастка и спецодежда 10.10. Поставка 5дн.",null,801001300033,"шт"]
["00-00015093","300_Отечественные","Указатель низкого напряжения УННО-1 (25-1000В)","Спецоснастка и спецодежда 10.10. Поставка 21дн.",null,801001300005,"шт","СИЗ/ЗИП"]
["00-00023739","396_Манотомь","Указатель предельного давления съемный (Манотомь)","Покупные полуфабр. и комплект.10.02. Поставка 28дн",null,547010396001,"шт"]
["00-00019859","358_Электронстандарт – прибор","Указатель угла обзора ИПЭС-ИК/УФ","Покупные полуфабр. и комплект.10.02. Поставка 50дн",null,551001358005,"шт"]
["00-00015579","300_Отечественные","Укрывочная пленка 4*5м","Материал 10.01. Поставка 14дн.",null,953001300009,"шт","Окраска"]
["00-00001236",null,"Ультрабук LIFEBOOK P702i76HM SAG TOPP72RU02","Инвентарь и хоз. принадлежности 10.09. Поставка 5д",null,null,"шт"]
["00-00018305","300_Отечественные","Универс. моторное масло Megol Motorenoel Synergetic  10W40","ГСМ 10.03. Поставка 3дн.",null,null,"л (дм3)","Для транспортного цеха"]
["00-00013563","012_Rittal","Универсальный уголок (1 уп.=6шт.)","Покупные полуфабр. и комплект.10.02. Поставка 42дн","2373.000",501004012014,"шт"]
["00-00000180",null,"Унифлот сухая гипсовая смесь","Строительные материалы 10.08. Поставка 14дн.",null,null,"шт"]
["00-00023802","300_Отечественные","Уничтожитель ржавчины В-52 флакон 0,55кг","Материал 10.01. Поставка 5дн.",null,953001300012,"шт"]
["00-00020462",null,"Уплотнение мотора BR 5хх","Запасные части 10.05. Поставка 5дн.",null,null,"шт","Для ремонта поломоечной машины BR 530"]
["00-00016354","300_Отечественные","Уплотнитель 2107-6107018","Материал 10.01. Поставка 21дн.",null,913001300005,"м","Для БК, уплотнитель двери"]
["00-00016551","300_Отечественные","Уплотнитель D-образный 9х8","Материал 10.01. Поставка 21дн.",null,913001300007,"м","Для БК с внутренним оборуд-м"]
["00-00023460","300_Отечественные","Уплотнитель D-образный самоклеклеющийся (EPDM) 12x10 мм","Материал 10.01. Поставка 21дн.",null,913001300023,"м","Для БК с внутренним оборуд-м"]
["00-00023461","300_Отечественные","Уплотнитель D-образный самоклеклеющийся (EPDM) 14x12 мм","Материал 10.01. Поставка 21дн.",null,913001300024,"м"]
["00-00016951","300_Отечественные","Уплотнитель Schlegel QL","Материал 10.01. Поставка 21дн.",3061,913001000003,"м","Микроклимат"]
["00-00015033","300_Отечественные","Уплотнитель SHLEGEL 430.026, черный (RAL 9005), 225 п/м (3121)","Материал 10.01. Поставка 21дн.",3121,913001000001,"м","Микроклимат"]
["00-00020928","133_MESAN","Уплотнитель клеящийся 1200.5.25 MESAN","Материал 10.01. Поставка 5дн.",null,913001133001,"м","1200 - материал каучук EPDM (резина)\n5.25 - размеры 5х25"]
["00-00015246","300_Отечественные","Уплотнитель НТ-8","Материал 10.01. Поставка 21дн.",null,913001300017,"кг","комплектующие для ПС"]
["00-00015245","300_Отечественные","Уплотнитель НТ-9","Материал 10.01. Поставка 21дн.",null,913001300018,"кг","комплектующие для ПС"]
["00-00015032","300_Отечественные","Уплотнитель ОГРАКС 2*20","Материал 10.01. Поставка 21дн.",null,913001300001,"м","Микроклимат"]
["00-00016950","300_Отечественные","Уплотнитель ОГРАКС-Л 4*20","Материал 10.01. Поставка 21дн.",null,913001300012,"м","Микроклимат"]
["00-00016661","300_Отечественные","Уплотнитель поролоновый самоклеящийся, толщина 10 мм, ширина 10 мм, цвет - белый","Материал 10.01. Поставка 21дн.",null,913001300009,"м","Для БК"]
["00-00023464","300_Отечественные","Уплотнитель самоклеющийся резиновый пористый 5x20 мм","Материал 10.01. Поставка 21дн.",null,913001300025,"м","Для БК"]
["00-00016429","300_Отечественные","Уплотнитель самоклеящийся резиновый пористый 3x20 мм","Материал 10.01. Поставка 21дн.",null,913001300006,"м","Для БК"]
["00-00015030","705_Металлпрофиль","Уплотнитель универсальный х 2000","Материал 10.01. Поставка 21дн.",null,913001705001,"м","Микроклимат"]
["00-00016242","013_Schneider Electric","Уплотнитель щеточный, Ш1000хГ25 мм","Покупные полуфабр. и комплект.10.02. Поставка 42дн","NSYBCE10",501008013001,"шт"]
["00-00016244","013_Schneider Electric","Уплотнитель щеточный, Ш600хГ25 мм","Покупные полуфабр. и комплект.10.02. Поставка 42дн","NSYBCE6",501008013003,"шт"]
["00-00016243","013_Schneider Electric","Уплотнитель щеточный, Ш800хГ25 мм","Покупные полуфабр. и комплект.10.02. Поставка 42дн","NSYBCE8",501008013002,"шт"]
["00-00023885",null,"Упор двери задка","Запасные части 10.05. Поставка 5дн.",null,null,"шт","для а/м"]
["00-00017598","106_D-Link","Управляемый коммутатор 2 уровня с 24 портами 100/1000Base-X SFP и 4 портами 10GBase-X SFP+","Покупные полуфабр. и комплект.10.02. Поставка 42дн","DGS-1210-28XS/ME",517004106002,"шт"]
["00-00003894",null,"Урна 12л пластиковая с крышкой","Прочие материалы 10.06. Поставка 5дн.",null,null,"шт"]
["00-00003507",null,"Урна 15л пластиковая","Прочие материалы 10.06. Поставка 5дн.",null,null,"шт"]
["00-00000406",null,"Урна 25л пластиковая с крышкой-вертушкой","Инвентарь и хоз. принадлежности 10.09. Поставка14д",392941,null,"шт"]
["00-00000261",null,"уровень 80см","Строительные материалы 10.08. Поставка 14дн.",null,null,"шт"]
["00-00000265",null,"уровень Акула \"Капро 80\"","Строительные материалы 10.08. Поставка 14дн.",null,null,"шт"]
["00-00017465","613_FIT","Уровень Магнит-2 600мм FIT 18136","Спецоснастка и спецодежда 10.10. Поставка 21дн.",18136,801001613001,"шт"]
["00-00019647","141_Rosemount Tank Radar AB","Уровнемер 5900S (погрешность измерения +/-1мм; выходной сигнал – FOUNDATION fieldbus) с параболическ","Покупные полуфабр. и комплект.10.02. Поставка 50дн",null,547005141001,"шт"]
["00-00023731","119_Emerson","Уровнемер радарный Rosemount 5402 AH1NA4SPB КАТ1 с первичной поверкой по ГОСТ","Покупные полуфабр. и комплект.10.02. Поставка 50дн",null,547005119001,"шт"]
["00-00014512","015_Turck","Усилитель  изолир., дискрет.,NAMUR, обрыв/КЗ, NO, 1 канал","Покупные полуфабр. и комплект.10.02. Поставка 30дн",7541229,510000015007,"шт","комплектующие изделия АСУТП"]
["00-00023246","011_Phoenix Contact","Усилитель MACX MCR-EX-SL-RPSSI-I, 4..20мА, 24VDC, искробезопасный вход, винт","Покупные полуфабр. и комплект.10.02. Поставка 20дн",2865340,510000011015,"шт"]
["00-00014511","015_Turck","Усилитель изолир., дискрет.,NAMUR, обрыв/КЗ, 2 канала","Покупные полуфабр. и комплект.10.02. Поставка 30дн",7541210,510000015006,"шт","комплектующие изделия АСУТП"]
["00-00013943","011_Phoenix Contact","Усилитель коммутирующий NAMUR, 1-канальный, искобезопасный вход, выход-2NO, монтаж на DIN-рейку и пи","Покупные полуфабр. и комплект.10.02. Поставка 30дн",2924061,510000011005,"шт","комплектующие изделия АСУТП"]
["00-00014515","015_Turck","Усилитель переключающий, 2-канальный, с гальванической развязкой, 250VAC, искробезопас., Ш27хВ104хГ1","Покупные полуфабр. и комплект.10.02. Поставка 30дн",7541239,510000015010,"шт","комплектующие изделия АСУТП"]
["00-00017544","011_Phoenix Contact","Усилитель разделительный - MACX MCR-EX-SL-2NAM-RO-SP","Покупные полуфабр. и комплект.10.02. Поставка 30дн",2924087,510000011011,"шт","комплектующие изделия АСУТП"]
["00-00017543","011_Phoenix Contact","Усилитель разделительный - MINI MCR-SL-UI-I-LP-SP-NC","Покупные полуфабр. и комплект.10.02. Поставка 30дн",2902830,510000011010,"шт","комплектующие изделия АСУТП"]
["00-00018364","011_Phoenix Contact","Усилитель разделительный MACX MCR-EX-SL-NAM-R-SP","Покупные полуфабр. и комплект.10.02. Поставка 30дн",2924045,510000011013,"шт","комплектующие изделия АСУТП"]
["00-00013944","011_Phoenix Contact","Усилитель разделительный, коммутирующий NAMUR, выход-2NO, монтаж на DIN-рейку, Ш12,5хВ99хГ114,5 мм,","Покупные полуфабр. и комплект.10.02. Поставка 30дн",2924265,510000011006,"шт","комплектующие изделия АСУТП"]
["00-00013942","011_Phoenix Contact","Усилитель с развязкой питания и развязкой по входу, смарт, искробезопасный вход, монтаж на DIN-рейку","Покупные полуфабр. и комплект.10.02. Поставка 30дн",2924016,510000011004,"шт","комплектующие изделия АСУТП"]
["00-00013941","011_Phoenix Contact","Усилитель с развязкой питания, с поддержкой протокола HART, с двумя выходами, с гальванической развя","Покупные полуфабр. и комплект.10.02. Поставка 30дн",2924838,510000011003,"шт","комплектующие изделия АСУТП"]
["00-00014514","015_Turck","Усилитель температурный, измерительный, 0/4..20мА, 250VAC, искробезопас., Ш18хВ104хГ110мм, монтаж на","Покупные полуфабр. и комплект.10.02. Поставка 30дн",7506605,510000015009,"шт","комплектующие изделия АСУТП"]
["00-00020076","000_Импортные","Усилитель-распределитель 1:4 сигнала HDMI Kramer Electronics VM-4HN","Инвентарь и хоз. принадлежности 10.09. Поставка 5д",null,null,"шт"]
["00-00017513",null,"Услуга по сопровождению системы Консультант","УСЛУГИ (по Акту)",null,null,"шт"]
["00-00000530",null,"услуги биржи по подключению удаленного рабочего места","УСЛУГИ (по Акту)",null,null,"шт"]
["00-00000449",null,"услуги нотариуса","УСЛУГИ (по Акту)",null,null,"шт"]
["00-00000032",null,"Услуги по информационному сопровождению и подготовке документации для участия Заказчика в торгах","УСЛУГИ (по Акту)",null,null,"шт"]
["00-00017327",null,"Услуги по организации проживания","УСЛУГИ (по Акту)",null,null,"шт"]
["00-00017688",null,"Услуги по охране производственных помещений","УСЛУГИ (по Акту)",null,null,"шт"]
["00-00023212",null,"Услуги по проведению испытаний","УСЛУГИ (по Акту)",null,null,"шт"]
["00-00022365",null,"Услуги по разработке и сопровождению ПО ПИД 10124946","РАБОТЫ (по Акту)",null,null,"шт"]
["00-00022366",null,"Услуги по разработке и сопровождению ПО ПИД 10124950","РАБОТЫ (по Акту)",null,null,"шт"]
["00-00016254",null,"Услуги по техническому обслуживанию","УСЛУГИ (по Акту)",null,null,"шт"]
["00-00017687",null,"Услуги связи","УСЛУГИ (по Акту)",null,null,"шт"]
["00-00000545",null,"Услуги сервиса по ремонту","УСЛУГИ (по Акту)",null,null,"шт"]
["00-00017395",null,"Услуги телематических служб","УСЛУГИ (по Акту)",null,null,"шт"]
["00-00017394",null,"Услуги телематических служб - абоненская плата Internet","УСЛУГИ (по Акту)",null,null,"шт"]
["00-00016979",null,"Услуги/работы окраски","РАБОТЫ (по Реализации)",null,null,"шт"]
["00-00017661",null,"Услуги/работы по изготовлению","РАБОТЫ (по Реализации)",null,null,"шт"]
["00-00019418",null,"Услуги/работы по обработке изделий","РАБОТЫ (по Реализации)",null,null,"шт"]
["00-00022936","300_Отечественные","УСПД «ЭКОМ-3000» в алюминиевом корпусе 155 х165 х175 мм для крепления на DIN-рейку .5 портов RS232","Покупные полуфабр. и комплект.10.02. Поставка 20дн",null,547007300002,"шт"]
["00-00022937","300_Отечественные","УСПД «ЭКОМ-3000»в алюминиевом корпусе 155 х165 х175 мм для крепления на DIN-рейку.3 порта RS232,8 п","Покупные полуфабр. и комплект.10.02. Поставка 20дн",null,547007300003,"шт"]
["00-00022272","000_Импортные","Установочный комплект GGK-Win Professional 7 ServicePack1 32-bit/64-bit Russian Legalization DSP OEI","Покупные полуфабр. и комплект.10.02. Поставка 5дн",null,514000000002,"шт"]
["00-00022322","300_Отечественные","Установочный комплект ФИКС (версия 2.0.2)","Покупные полуфабр. и комплект.10.02. Поставка 5дн",null,514000300003,"шт"]
["00-00013564","004_Hakel","Устр. защиты от импульсных перенапряжений SPC3.1 150 DS","Покупные полуфабр. и комплект.10.02. Поставка 42дн",10037,507005004002,"шт"]
["00-00013565","004_Hakel","Устр. защиты от импульсных перенапряжений SPU1 240 DS","Покупные полуфабр. и комплект.10.02. Поставка 42дн",24033,507005004003,"шт"]
["00-00013566","004_Hakel","Устр. защиты от импульсных перенапряжений SPU3 240 DS","Покупные полуфабр. и комплект.10.02. Поставка 42дн",24030,507005004004,"шт"]
["00-00018976","004_Hakel","Устр. защиты от импульсных помех ГСК2-280/50 1+1","Покупные полуфабр. и комплект.10.02. Поставка 42дн",200011,507005004010,"шт"]
["00-00017436","004_Hakel","Устр. защиты от импульсных помех ГСК3-230/9 1+1","Покупные полуфабр. и комплект.10.02. Поставка 42дн",300003,507005004008,"шт"]
["00-00022391","300_Отечественные","Устройства синхронизации времени УСВ-2","Покупные полуфабр. и комплект.10.02. Поставка 15дн",null,547005300094,"шт"]
["00-00023459","016_ABB","Устройство голосующее SS832","Покупные полуфабр. и комплект.10.02. Поставка 28дн","3BSC610068R1",506004016001,"шт"]
["00-00015091","033_Coro НИКИРЭТ","Устройство запирающее электромеханическое \"Корунд-ЭМЗУ\" (5 ключей)","Покупные полуфабр. и комплект.10.02. Поставка 60дн","БКЗИ25.41.000",551005033003,"шт","ОПС"]
["00-00015202","013_Schneider Electric","Устройство защитного отключения iID 25A 30mA","Покупные полуфабр. и комплект.10.02. Поставка 42дн","A9R41225",507008013005,"шт"]
["00-00023597","004_Hakel","Устройство защитное DTR 1/24/1500","Покупные полуфабр. и комплект.10.02. Поставка 20дн",400637,507005004020,"шт"]
["00-00022319","004_Hakel","Устройство защитное DTR 2/485 (605 400)","Покупные полуфабр. и комплект.10.02. Поставка 42дн",605400,507005004017,"шт"]
["00-00023094","004_Hakel","Устройство защитное DTR 485 (400 604)","Покупные полуфабр. и комплект.10.02. Поставка 20дн",400604,507005004019,"шт"]
["00-00022938","004_Hakel","Устройство защитное DTR 485/12 G (400 608)","Покупные полуфабр. и комплект.10.02. Поставка 42дн",400608,507005004018,"шт","Количество защищаемых пар проводников 1-2. UN= 6 В. IN=0,1 А. Imax(8/20)=10 кА. Скорость передачи данных – до 10 Мбит/с. В УЗИП применяются TVS-диоды с Рppm=1500 Вт. Предназначены для защиты линий последовательного интерфейса RS485"]
["00-00022248","004_Hakel","Устройство защитное KO-3GN(F/F) 55018","Покупные полуфабр. и комплект.10.02. Поставка 42дн",55018,507005004016,"шт"]
["00-00023742","004_Hakel","Устройство защитное УЗИП SPC1.0 150 DS","Покупные полуфабр. и комплект.10.02. Поставка 42дн",10184,507005004023,"шт"]
["00-00019013","336_Тахион","Устройство защиты линии УЗП-24DC/5","Покупные полуфабр. и комплект.10.02. Поставка 60дн",null,551002336004,"шт"]
["00-00018349","004_Hakel","Устройство защиты оборудования от импульсных перенапряжений УЗИП DTR 1/485","Покупные полуфабр. и комплект.10.02. Поставка 42дн",null,507005004009,"шт","DTR - устройство  для защиты оборудования слаботочных цепей с  номинальным током IN=100 мА,  размещено в корпусе для крепления на DIN-рейку 35 мм.\nКоличество защищаемых пар проводников - 1.\n485 - устройство для защиты оборудования от заноса высокого потенциала со стороны RS-485 с номинальным рабочим напряжением UN= 6 В DC, номинальным током IN=100 мА, скоростью передачи данных 10 Мбит/с."]
["00-00017021","004_Hakel","Устройство защиты от импульсных помех ГСК2-230/50 1+1","Покупные полуфабр. и комплект.10.02. Поставка 42дн",200204,507005004007,"шт"]
["00-00019378","004_Hakel","Устройство защиты от импульсных помех ГСК2-280/50 3+1","Покупные полуфабр. и комплект.10.02. Поставка 42дн",200014,507005004011,"шт"]
["00-00022338","011_Phoenix Contact","Устройство защиты от перенапряжений - CN-UB-280DC-SB (N-тип, F-M)","Покупные полуфабр. и комплект.10.02. Поставка 10дн",2818148,516000011004,"шт","комплектующие изделия АСУТП"]
["00-00019954","011_Phoenix Contact","Устройство защиты от перенапряжений - PT-IQ-1X2-24DC-PT","Покупные полуфабр. и комплект.10.02. Поставка 5дн",2801255,507005011033,"шт","комплектующие изделия АСУТП"]
["00-00018726","011_Phoenix Contact","Устройство защиты от перенапряжений - TT-2-PE/S1- 24DC","Покупные полуфабр. и комплект.10.02. Поставка 42дн",2839538,507005011032,"шт","комплектующие изделия АСУТП"]
["00-00011050",null,"Устройство защиты от перенапряжений - TT-2PE-24DC","Материал 10.01. Поставка 21дн.",null,null,"шт"]
["00-00023236","011_Phoenix Contact","Устройство защиты от перенапряжений LIT 1X2-24 (24VDC, черное, винт)","Покупные полуфабр. и комплект.10.02. Поставка 21дн",2804610,507005011040,"шт","комплектующие изделия АСУТП"]
["00-00018582","011_Phoenix Contact","Устройство защиты от перенапряжений PT-IQ-5-HF+F-5DC-PT","Покупные полуфабр. и комплект.10.02. Поставка 42дн",2801292,507005011031,"шт"]
["00-00023351","011_Phoenix Contact","Устройство защиты от перенапряжений TTC-6-3-HF-M-12DC-PT-I (12VDC, 600мА, серый, Push-in)","Покупные полуфабр. и комплект.10.02. Поставка 21дн",2906732,507005011041,"шт","комплектующие изделия АСУТП"]
["00-00019955","011_Phoenix Contact","Устройство защиты от перенапряжений, тип 3 PLT-T3-230-FM","Покупные полуфабр. и комплект.10.02. Поставка 5дн",2906491,507005011034,"шт","комплектующие изделия АСУТП"]
["00-00015203","336_Тахион","Устройство защиты УЗЛ-К-7,5/10кА-12(24)В","Покупные полуфабр. и комплект.10.02. Поставка 60дн",null,551002336003,"шт"]
["00-00021701","168_Mica Elektro Oy Ltd","Устройство индивидуальное зарядное МICA ILС 12-24В","Покупные полуфабр. и комплект.10.02. Поставка 21дн",null,506004168001,"шт"]
["00-00011089",null,"Устройство коммутационное УК- ВК/04","Материал 10.01. Поставка 21дн.",null,null,"шт"]
["00-00015204","313_BOLID","Устройство коммутационное УК-ВК/04","Покупные полуфабр. и комплект.10.02. Поставка 50дн",null,551001313010,"шт"]
["00-00021635","013_Schneider Electric","Устройство механической взаимоблокировки LAEM1","Покупные полуфабр. и комплект.10.02. Поставка 5дн","LAEM1",504007013017,"шт"]
["00-00023152","013_Schneider Electric","Устройство механической взаимоблокировки LAEM5","Покупные полуфабр. и комплект.10.02. Поставка 14дн","LAEM5",504007013021,"шт"]
["00-00015717","354_Ульяновские тали","Устройство перегрузочное мобильн. УПМ-3,2-4,0-5,0","Оборудование к установке 07",null,null,"шт","Мобильное перегрузочное устройство УПМ предназначено для подъема/опускания и перемещения груза.\nГрузоподъемность - 3200 кг."]
["00-00011124",null,"Устройство плавного пуска AuCom CSX(i)-018-V4-C1","Материал 10.01. Поставка 21дн.",null,null,"шт"]
["00-00015205","028_AuCom Electronics","Устройство плавного пуска AuCom CSX(i)-018-V4-C1 18.5 кВт 33-42 А","Покупные полуфабр. и комплект.10.02. Поставка 21дн","CSXi018V4С1",504007028001,"шт"]
["00-00023379","028_AuCom Electronics","Устройство плавного пуска AuCom CSXi-110-V4-C1 (110 кВт 200 А)","Покупные полуфабр. и комплект.10.02. Поставка 21дн","CSXi-110-V4-C1",504007028002,"шт"]
["00-00022318","300_Отечественные","Устройство сбора и передачи данных ЭКОМ-3000 (3 порта RS232,8 портов)","Покупные полуфабр. и комплект.10.02. Поставка 20дн",null,547007300001,"шт","УСПД «ЭКОМ-3000»в алюминиевом корпусе 155 х165 х175 мм для крепления на DIN-рейку .3 порта RS232,8 портов  RS-485,2xEthernet,опрос до 50 счетчиков (С50),GPS+антенна,потание 18...36DC.Расширенный температурный диапазон -30С-+60С"]
["00-00022939","300_Отечественные","Устройство синхронизации УКУС-ПИ 02ДМ","Покупные полуфабр. и комплект.10.02. Поставка 20дн",null,517005300011,"шт","УКУС-ПИ 02ДМ  Устройство в металлическом корпусе.Электропитание 220V.Руководство  по эксплуатации"]
["00-00022275","300_Отечественные","Устройство сопряжения оптическое УСО-2 преобразователь","Покупные полуфабр. и комплект.10.02. Поставка 5дн",null,547010300015,"шт"]
["00-00000295",null,"Утеплитель d18","Строительные материалы 10.08. Поставка 14дн.",null,null,"шт"]
["00-00000186",null,"Утеплитель на 16","Строительные материалы 10.08. Поставка 14дн.",null,null,"пог. м"]
["00-00000161",null,"Утеплитель УРСА","Строительные материалы 10.08. Поставка 14дн.",null,null,"шт"]
["00-00017176","300_Отечественные","Утеплитель Эковер стандарт","Материал 10.01. Поставка 30дн.",null,914001300003,"м3"]
["00-00004047",null,"Факс Панасоник","Инвентарь и хоз. принадлежности 10.09. Поставка 5д",null,null,"шт"]
["00-00000301",null,"Фанера 10мм","Строительные материалы 10.08. Поставка 14дн.",null,null,"л (дм3)"]
["00-00000228",null,"Фанера 12мм","Строительные материалы 10.08. Поставка 14дн.",null,null,"л (дм3)"]
["00-00016208","300_Отечественные","Фанера 1525х1525х4","Покупные полуфабр. и комплект.10.02. Поставка 5дн",null,575001300007,"шт","Материалы используются для в производстве для изготовления тары и упаковки по проектам."]
["00-00000319",null,"Фанера 18мм","Строительные материалы 10.08. Поставка 14дн.",null,null,"л (дм3)"]
["00-00000373",null,"Фанера 21мм","Строительные материалы 10.08. Поставка 14дн.",null,null,"л (дм3)"]
["00-00000313",null,"Фанера 24мм","Строительные материалы 10.08. Поставка 14дн.",null,null,"л (дм3)"]
["00-00000369",null,"Фанера 30мм","Строительные материалы 10.08. Поставка 14дн.",null,null,"л (дм3)"]
["00-00000175",null,"Фанера ФК 12мм 1525*1525 з/4 шлиф","Строительные материалы 10.08. Поставка 14дн.",null,null,"шт"]
["00-00023023","300_Отечественные","Фанера ФК III/IV Е1 НШ 1525х1525х4 ГОСТ 3916.1-96","Материал 10.01. Поставка 14дн.",null,950001300019,"шт"]
["00-00020803","300_Отечественные","Фартук брезентовый","Спецоснастка и спецодежда 10.10. Поставка 5дн.",null,576001300130,"шт"]
["00-00018837","300_Отечественные","Фартук спилковый","Спецоснастка и спецодежда 10.10. Поставка 5дн.",null,576001300126,"шт"]
["00-00022872","605_Bosch","Фен технический Bosch PHG 600-3","Спецоснастка и спецодежда 10.10. Поставка 5дн.","060329B008",806001605009,"шт"]
["00-00023365","000_Импортные","Фен технический Спец БПВ-2000-1, 2000 Вт","Спецоснастка и спецодежда 10.10. Поставка 5дн.",null,806001000004,"шт"]
["00-00022323","300_Отечественные","ФИКС (версия 2.0.2), программа фиксации и контроля исходного состояния программного комплекса для ОС","Покупные полуфабр. и комплект.10.02. Поставка 5дн",null,514000300004,"шт"]
["00-00008447",null,"ФИКСА борд стен серый","Инвентарь и хоз. принадлежности 10.09. Поставка 5д",null,null,"шт"]
["00-00000187",null,"Фиксатор 16","Строительные материалы 10.08. Поставка 14дн.",null,null,"шт"]
["00-00020716",null,"Фиксатор BKD","Строительные материалы 10.08. Поставка 14дн.",null,null,"шт"]
["00-00010697",null,"Фиксатор DUCTAFIX R6 для короба (06511)","Материал 10.01. Поставка 21дн.",null,null,"шт"]
["00-00013642","012_Rittal","Фиксатор двери (180°) для путей эвакуации, для TS, SE, PC","Покупные полуфабр. и комплект.10.02. Поставка 42дн","4583.500",501001012014,"шт","комплектующие изделия АСУТП"]
["00-00013643","012_Rittal","Фиксатор двери (92°,125°), для TS, SE, PC, ТР","Покупные полуфабр. и комплект.10.02. Поставка 42дн","4583.000",501001012015,"шт","комплектующие изделия АСУТП"]
["00-00013644","012_Rittal","Фиксатор двери АЕ","Покупные полуфабр. и комплект.10.02. Поставка 42дн","2519.000",501001012016,"шт","комплектующие изделия АСУТП"]
["00-00022332","012_Rittal","Фиксатор двери для корпусов CM, TP","Покупные полуфабр. и комплект.10.02. Поставка 5дн","2519.200",501001012165,"шт"]
["00-00022234","013_Schneider Electric","Фиксатор двери механический SF (NSYSFMDR)","Покупные полуфабр. и комплект.10.02. Поставка 42дн","NSYSFMDR",501001013011,"шт"]
["00-00014704","301_DKC","Фиксатор кабеля, для короба RL12, Ш=40мм, черный","Покупные полуфабр. и комплект.10.02. Поставка 7дн","05203RL",520002301003,"шт","комплектующие изделия АСУТП"]
["00-00014705","301_DKC","Фиксатор кабеля, для короба RL12, Ш=80мм, черный","Покупные полуфабр. и комплект.10.02. Поставка 7дн","05207RL",520002301004,"шт","комплектующие изделия АСУТП"]
["00-00014131","301_DKC","Фиксатор кабеля,для короба RL12 12, Ш=60мм, черный","Покупные полуфабр. и комплект.10.02. Поставка 7дн","05205RL",520002301002,"шт","комплектующие изделия АСУТП"]
["00-00018267","002_B&R","Фиксатор клеммной колодки Х20, упаковка 100 шт.","Покупные полуфабр. и комплект.10.02. Поставка 28дн","X20AC0SC1.0100",512012002011,"шт","комплектующие изделия АСУТП"]
["00-00014707","301_DKC","Фиксатор короба,  L25,5/12/Ø4, зеленый, пластик","Покупные полуфабр. и комплект.10.02. Поставка 7дн","06502RL",520002301006,"шт","комплектующие изделия АСУТП"]
["00-00014706","301_DKC","Фиксатор короба, L29/14/Ø6,25, красный, пластик","Покупные полуфабр. и комплект.10.02. Поставка 7дн","06511RL",520002301005,"шт","комплектующие изделия АСУТП"]
["00-00014130","301_DKC","Фиксатор короба, L29/14/Ø6,25, оранж.","Покупные полуфабр. и комплект.10.02. Поставка 7дн",6511,520002301001,"шт","Фиксатор короба DUCTAFIX R6"]
["00-00014800","012_Rittal","Фиксатор поворотной рамы, для верхней части шкафа","Покупные полуфабр. и комплект.10.02. Поставка 42дн","1979.200",501001012065,"шт","комплектующие изделия АСУТП"]
["00-00020725",null,"Фиксатор с/т","Строительные материалы 10.08. Поставка 14дн.",null,null,"шт"]
["00-00019333","012_Rittal","Фиксаторы монтажных панелей для TS, SE","Покупные полуфабр. и комплект.10.02. Поставка 42дн","8800.090",501002012028,"шт"]
["00-00022781","000_Импортные","Фиксация против сдвигов","Строительные материалы 10.08. Поставка 14дн.",null,null,"шт"]
["00-00013567","041_LSIS","Фиксированная часть втычного выключателя","Покупные полуфабр. и комплект.10.02. Поставка 35дн",83171172002,507007041005,"шт"]
["00-00023339","100_АРС","Фильт сетевой SurgeArrest 6 розеток 230V, 6А, 2,4м","Покупные полуфабр. и комплект.10.02. Поставка 30дн","PH6VT3-RS",518001100003,"шт","комплектующие изделия АСУТП"]
["00-00008867",null,"Фильтр  1.8 м (5 розеток)","Инвентарь и хоз. принадлежности 10.09. Поставка 5д",null,null,"шт"]
["00-00008868",null,"Фильтр  3 м (5 розеток)","Инвентарь и хоз. принадлежности 10.09. Поставка 5д",null,null,"шт"]
["00-00015564","027_3М","Фильтр 3М","Спецоснастка и спецодежда 10.10. Поставка 5дн.",6059,576001027002,"шт","Окраска"]
["00-00020457","300_Отечественные","Фильтр БРИЗ-2001 марка А1В1Е1К1","Спецоснастка и спецодежда 10.10. Поставка 5дн.",null,583001300002,"шт"]
["00-00023579","192_Contracor","Фильтр воздушного дыхания Contracor","Спецоснастка и спецодежда 10.10. Поставка 14дн.",null,583001192001,"шт"]
["00-00023548","012_Rittal","Фильтр выходной 116,5х116,5х16мм","Покупные полуфабр. и комплект.10.02. Поставка 42дн","3237.200",501006012029,"шт","комплектующие изделия АСУТП"]
["00-00013568","012_Rittal","Фильтр выходной выходная фильтрующая решетка для SK 3239.1xx, 204 х 204 х 24 мм, IP54","Покупные полуфабр. и комплект.10.02. Поставка 42дн","3239.200",501006012008,"шт"]
["00-00016531","012_Rittal","Фильтр выходной, 148,5х148,5х24мм","Покупные полуфабр. и комплект.10.02. Поставка 42дн","3538.200",501006012016,"шт","комплектующие изделия АСУТП"]
["00-00000195",null,"Фильтр грубой очистки 1/2","Строительные материалы 10.08. Поставка 14дн.",null,null,"шт"]
["00-00016550","000_Импортные","Фильтр для защиты от органических газов и паров А1, JetaPro","Спецоснастка и спецодежда 10.10. Поставка 5дн.",null,583001000001,"шт","Окраска. Фильтр малярной маски (картридж) для защиты от органических газов и паров A1 (резьбовое соединение), к полумаске JetaPro.\nСИЗ."]
["00-00016421","300_Отечественные","Фильтр к противогазам ДОТэко 120 А1В1Е1","Спецоснастка и спецодежда 10.10. Поставка 5дн.",null,576001300064,"шт"]
["00-00016422","300_Отечественные","Фильтр к противогазам ДОТэко 150 А2В2Е2","Спецоснастка и спецодежда 10.10. Поставка 5дн.",null,576001300065,"шт"]
["00-00017773","300_Отечественные","Фильтр карманный 490х490х300","Покупные полуфабр. и комплект.10.02. Поставка 21дн",null,543001300005,"шт","Инфраструктура"]
["00-00017468","300_Отечественные","Фильтр картонный 1100х900х50","Покупные полуфабр. и комплект.10.02. Поставка 21дн",null,543001300003,"шт","для компрессорной установки(приточная вентиляция)"]
["00-00017467","300_Отечественные","Фильтр картонный 300х300х50","Покупные полуфабр. и комплект.10.02. Поставка 21дн",null,543001300002,"шт","для компрессорной установки(приточная вентиляция)"]
["00-00022777","300_Отечественные","Фильтр масляный","Запасные части 10.05. Поставка 5дн.",null,null,"шт"]
["00-00017762","073_Valtec","Фильтр механической очистки (VT.192 06)","Материал 10.01. Поставка 20дн.","VT.192 06",910010073012,"шт","Обвязка ДГУ"]
["00-00022792","183_FESTO","Фильтр регулятор MS6-LFR-1/2-D7-ERM-AS","Покупные полуфабр. и комплект.10.02. Поставка 5дн",529188,543004183001,"шт"]
["00-00022999","060_Buro","Фильтр сетевой Buro 500SH-1.8B 1.8m (5 розеток) черный","Покупные полуфабр. и комплект.10.02. Поставка 20дн","500SH-1.8B",518001060001,"шт"]
["00-00019828","000_Импортные","Фильтр сетевой ПВС 3х0.75 белый 5м","Покупные полуфабр. и комплект.10.02. Поставка 30дн","967U-3005",518001000007,"шт"]
["00-00017469","300_Отечественные","Фильтр стекловолокно 1100х900х50","Покупные полуфабр. и комплект.10.02. Поставка 21дн",null,543001300004,"шт","для компрессорной установки(приточная вентиляция)"]
["00-00022040",null,"Фильтрум-СТИ, тбл 400мг №50","Прочие материалы 10.06. Поставка 3дн.",null,null,"шт"]
["00-00018302","116_Hydroscand","Фитинг G 1 1/4\" sk. 1 1/4\"","Покупные полуфабр. и комплект.10.02. Поставка 30дн",42012020,551004116001,"шт"]
["00-00022308","300_Отечественные","Фитинг быстродейст. соед - внутр. рез. 1/2\"","Материал 10.01. Поставка 5дн.",null,910010300052,"шт"]
["00-00022584","300_Отечественные","Фитинг быстрый съем – нар. резьба ¼","Материал 10.01. Поставка 5дн.",null,910010300053,"шт"]
["00-00020344","114_Powermaster","Фитинг для рвд JIC - наружная резьба - конус 37°","Покупные полуфабр. и комплект.10.02. Поставка 5дн","16711-05-05-PM",551004114008,"шт"]
["00-00020343","114_Powermaster","Фитинг для рвд JIC внутренняя резьба - конус 37° - предварительно обжатая гайка","Покупные полуфабр. и комплект.10.02. Поставка 5дн","26711-05-05-PM",551004114007,"шт"]
["00-00018291","114_Powermaster","Фитинг для рвд JIC внутренняя резьба - конус 37° - предварительно обжатая гайка (26711-12-12-PM)","Покупные полуфабр. и комплект.10.02. Поставка 30дн","26711-12-12-PM",551004114002,"шт"]
["00-00018292","114_Powermaster","Фитинг для рвд JIC внутренняя резьба - конус 37° - предварительно обжатая гайка (26711-24-20-PM)","Покупные полуфабр. и комплект.10.02. Поставка 30дн","26711-24-20-PM",551004114003,"шт"]
["00-00021862","073_Valtec","Фитинг пп разъемный 32мм-1\"","Материал 10.01. Поставка 5дн.","VTp.762.0.03206",970002073008,"шт"]
["00-00021861","073_Valtec","Фитинг пп разъемный 50мм-1 1/2\"","Материал 10.01. Поставка 5дн.","VTp.762.0.05008",970002073007,"шт"]
["00-00018814","073_Valtec","Фитинг резьбовой – угольник с наружной резьбой (VTr.093.N.0004)","Материал 10.01. Поставка 20дн.","VTr.093.N.0004",910010073023,"шт"]
["00-00021319","300_Отечественные","Флаг 1,4х2,1м","Инвентарь и хоз. принадлежности 10.09. Поставка 5д",null,null,"шт"]
["00-00022602",null,"Флажок","Инвентарь и хоз. принадлежности 10.09. Поставка14д",null,null,"шт","Для офиса"]
["00-00019263","300_Отечественные","Фланец 1-150-6 Ст 09Г2С ГОСТ 12820-80, прокладка ПМБ (ГОСТ 15180-86), крепежный комплект: шпильки (Г","Покупные полуфабр. и комплект.10.02. Поставка 50дн",null,547010300005,"шт"]
["00-00016212","300_Отечественные","Фланец 1-50-10  ГОСТ 12820-80","Материал 10.01. Поставка 20дн.",null,910010300020,"шт","Механика"]
["00-00017426","300_Отечественные","Фланец 1-50-6  ГОСТ 12820-80 ст. 20","Материал 10.01. Поставка 20дн.",null,910010300032,"шт"]
["00-00023732","300_Отечественные","Фланец EN1092-1/11-B1/DN150/PN16 ст20 с КМЧ","Покупные полуфабр. и комплект.10.02. Поставка 50дн",null,547010300022,"шт"]
["00-00016192","300_Отечественные","Фланец квадратный 1-50-10 ГОСТ 12820-80","Материал 10.01. Поставка 20дн.",null,910010300018,"шт","Механика"]
["00-00022186","300_Отечественные","Фланец плоский 1-65-10 ГОСТ12820-80","Покупные полуфабр. и комплект.10.02. Поставка 5дн",null,589001300002,"шт"]
["00-00021996","412_АО \"КОНАР\"","Фланцевая заглушка: Материал: сталь 20. Резьба к прибору: G3\" внутр. Присоединение к процессу: DN150","Покупные полуфабр. и комплект.10.02. Поставка 50дн",null,547010412001,"шт"]
["00-00020549","011_Phoenix Contact","Фланцевая крышка UHV -E","Покупные полуфабр. и комплект.10.02. Поставка 5дн",2130428,508007011082,"шт","комплектующие изделия АСУТП"]
["00-00014311","012_Rittal","Фланш-панель для соединения цоколей TS","Покупные полуфабр. и комплект.10.02. Поставка 42дн","8601.100",501001012021,"шт","комплектующие изделия АСУТП"]
["00-00014823","012_Rittal","Фланш-панель пластиковая, метрическая разметка, размер 1","Покупные полуфабр. и комплект.10.02. Поставка 42дн","2560.010",501008012008,"шт","комплектующие изделия АСУТП"]
["00-00014824","012_Rittal","Фланш-панель пластиковая, метрическая разметка, размер 3","Покупные полуфабр. и комплект.10.02. Поставка 42дн","2561.010",501008012009,"шт","комплектующие изделия АСУТП"]
["00-00014825","012_Rittal","Фланш-панель пластиковая, метрическая разметка, размер 4","Покупные полуфабр. и комплект.10.02. Поставка 42дн","2562.010",501008012010,"шт","комплектующие изделия АСУТП"]
["00-00014826","012_Rittal","Фланш-панель пластиковая, метрическая разметка, размер 5","Покупные полуфабр. и комплект.10.02. Поставка 42дн","2563.010",501008012011,"шт","комплектующие изделия АСУТП"]
["00-00018572","000_Импортные","Флеш-карта USB2.0 4096 MB","Покупные полуфабр. и комплект.10.02. Поставка 30дн","5MMUSB.4096-01",518001000004,"шт"]
["00-00005902",null,"Флеш-память  16 Gb","Инвентарь и хоз. принадлежности 10.09. Поставка 5д",null,null,"шт"]
["00-00007079",null,"Флеш-память  8 Gb","Инвентарь и хоз. принадлежности 10.09. Поставка 5д",null,null,"шт"]
["00-00001897",null,"Флеш-память  Transcend JetFlash 370 4Gb","Инвентарь и хоз. принадлежности 10.09. Поставка 5д",272696,null,"шт"]
["00-00002077",null,"Флеш-память  носитель информации 500  Gb","Инвентарь и хоз. принадлежности 10.09. Поставка 5д",272693,null,"шт"]
["00-00000073",null,"Флеш-память Transcend 4 Gb","Инвентарь и хоз. принадлежности 10.09. Поставка 5д",272701,null,"шт"]
["00-00000120",null,"Флеш-память Transcend JetFlash 350 16 Gb","Инвентарь и хоз. принадлежности 10.09. Поставка 5д",272693,null,"шт"]
["00-00000354",null,"Флизелин 85","Строительные материалы 10.08. Поставка 14дн.",null,null,"шт"]
["00-00018063","000_Импортные","Флэш-диск TRANSCEND 16GB JetFlash 350 USB 2.0, скорость чтен","Инвентарь и хоз. принадлежности 10.09. Поставка 5д",510968,null,"шт"]
["00-00004676",null,"Флэш-память 16GB","Прочие материалы 10.06. Поставка 5дн.",null,null,"шт"]
["00-00023803","300_Отечественные","Флюс паяльный спирто-канифольный","Материал 10.01. Поставка 14дн.",null,920003300003,"л (дм3)"]
["00-00020903","168_Mica Elektro Oy Ltd","Фонарь MICA IL-80 взрывозащищенный ручной","Покупные полуфабр. и комплект.10.02. Поставка 5дн",null,550002168001,"шт"]
["00-00016431","348_ГорЭлТех","Фонарь SECURLUX Adalit L5R аккумулят. взрывозащ. светодиодный 0ExiaIICT4 GaX IP67 в комплекте","Покупные полуфабр. и комплект.10.02. Поставка 21дн",null,550002343001,"шт"]
["00-00018951","300_Отечественные","Фонарь взрывозащищенный ФР-ВС М \"Экотон-5\"","Покупные полуфабр. и комплект.10.02. Поставка 21дн",null,550002300002,"шт"]
["00-00024030","300_Отечественные","Фонарь п/туман. задний 2809.3716/ УАЗ","Запасные части 10.05. Поставка 5дн.",null,null,"шт"]
["00-00021438","348_ГорЭлТех","Фонарь ФОГОР06/АКБ/Шлем/Чехол ТУ 3400-006-72453807-07 в комплекте","Покупные полуфабр. и комплект.10.02. Поставка 21дн",null,550002348005,"шт","фонарь аккумулят. взрывозащ. светодиодный 0ExiaIICT4 GaX IP67 в комплекте: крепление каску L5.40; чехол  L5.7"]
["00-00019919","300_Отечественные","Формопесок 1К1О2-303 ГОСТ 2138-91","Материал 10.01. Поставка 5дн.",null,952001300002,"т"]
["00-00001663",null,"Фотоаппарат Nikon \"CoolPix L830\" Black","Инвентарь и хоз. принадлежности 10.09. Поставка 5д",null,null,"шт"]
["00-00018057","000_Импортные","Фотобарабан черный Konica Minolta DR-512K для KM bizhub C224/C284/C364/C454","Инвентарь и хоз. принадлежности 10.09. Поставка 5д","A2XN0RD",null,"шт"]
["00-00017530","000_Импортные","Фоторамка 21х29,7 5589-А4S (серебро)","Инвентарь и хоз. принадлежности 10.09. Поставка14д",258446,null,"шт"]
["00-00013557","049_Theben","Фотореле Luna 109 EL (Theben)","Покупные полуфабр. и комплект.10.02. Поставка 21дн",1090200,504001049001,"шт"]
["00-00017068","359_ЗУБР","Фреза концевая с цилиндрическим хвостовиком ф 10 ГОСТ 17025-71","Спецоснастка и спецодежда 10.10. Поставка 14дн.",null,804001359005,"шт"]
["00-00017777","359_ЗУБР","Фреза концевая с цилиндрическим хвостовиком ф 3 ГОСТ 17025-71","Спецоснастка и спецодежда 10.10. Поставка 14дн.",null,804001359006,"шт"]
["00-00017778","359_ЗУБР","Фреза концевая с цилиндрическим хвостовиком ф 4 ГОСТ 17025-71","Спецоснастка и спецодежда 10.10. Поставка 14дн.",null,804001359007,"шт"]
["00-00017064","359_ЗУБР","Фреза концевая с цилиндрическим хвостовиком ф 6 ГОСТ 17025-71","Спецоснастка и спецодежда 10.10. Поставка 14дн.",null,804001359001,"шт"]
["00-00017065","359_ЗУБР","Фреза концевая с цилиндрическим хвостовиком ф 7 ГОСТ 17025-71","Спецоснастка и спецодежда 10.10. Поставка 14дн.",null,804001359002,"шт"]
["00-00017066","359_ЗУБР","Фреза концевая с цилиндрическим хвостовиком ф 8 ГОСТ 17025-71","Спецоснастка и спецодежда 10.10. Поставка 14дн.",null,804001359003,"шт"]
["00-00017067","359_ЗУБР","Фреза концевая с цилиндрическим хвостовиком ф 9 ГОСТ 17025-71","Спецоснастка и спецодежда 10.10. Поставка 14дн.",null,804001359004,"шт"]
["00-00020359",null,"Френч-пресс 0,6л боросилик. стекло/сито нерж.сталь/пласт. крыш. FR-06-014","Инвентарь и хоз. принадлежности 10.09. Поставка 5д",null,null,"шт"]
["00-00008432",null,"Фрнт пнл ящ нзк 60 УТРУСТА","Инвентарь и хоз. принадлежности 10.09. Поставка 5д",null,null,"шт"]
["00-00000222",null,"Фум лента","Строительные материалы 10.08. Поставка 14дн.",null,null,"шт"]
["00-00020756","073_Valtec","Футорка VTr.581.N.0402 G1/2\"-G1/4\"","Материал 10.01. Поставка 5дн.","VTr.581.N.0402",910010073032,"шт","комплектующие"]
["00-00016702","300_Отечественные","Халат женский \"Технолог\"","Спецоснастка и спецодежда 10.10. Поставка 5дн.",null,576001300078,"шт"]
["00-00016154","300_Отечественные","Хладон 227еа Газовое онетушащее вещество с заправкой в модуль и наддувом азотом, включая запас","Покупные полуфабр. и комплект.10.02. Поставка 30дн",null,551004300002,"кг","Пожаротушение"]
["00-00020697","300_Отечественные","Хладон R-410А 11.3кг","Покупные полуфабр. и комплект.10.02. Поставка 5дн",null,543003300005,"шт","Кондиционер"]
["00-00006225",null,"Хлеб ржаной","Прочие материалы 10.06. Поставка 3дн.",null,null,"шт"]
["00-00005257",null,"Хлебцы","Прочие материалы 10.06. Поставка 3дн.",null,null,"шт"]
["00-00000540",null,"Хлебцы RYVITA многозерновые","Прочие материалы 10.06. Поставка 3дн.",133528,null,"шт"]
["00-00001685",null,"Хлебцы гречнево-ржаные 110г","Прочие материалы 10.06. Поставка 3дн.",463721,null,"шт"]
["00-00023141",null,"Хлебцы Круазетт ржаные тонкие к/п 200 г","Прочие материалы 10.06. Поставка 3дн.",474757,null,"шт"]
["00-00023051","300_Отечественные","Холодильник Саратов","Инвентарь и хоз. принадлежности 10.09. Поставка14д",null,null,"шт"]
["00-00016159","300_Отечественные","Хомут  для крепления МГП к стене ХКМ-220 (в т.ч. для запасного МГП)","Покупные полуфабр. и комплект.10.02. Поставка 5дн",null,560006300004,"шт","Пожаротушение"]
["00-00021141","302_IEK","Хомут 100х2,5мм нейлон (50шт)","Покупные полуфабр. и комплект.10.02. Поставка 5дн","UHH20-D025-100-050",501009302002,"шт"]
["00-00000267",null,"хомут 16","Строительные материалы 10.08. Поставка 14дн.",null,null,"шт"]
["00-00010960",null,"Хомут 160х2,6мм белый (100шт)","Покупные полуфабр. и комплект.10.02. Поставка 5дн",null,null,"шт"]
["00-00016325","301_DKC","Хомут 160х2.6мм белый (100шт)","Покупные полуфабр. и комплект.10.02. Поставка 42дн",25206,501009301013,"шт","комплектующие для ПС"]
["00-00013556","301_DKC","Хомут 2,5х100 (1 уп.-100 шт.) ЗАМ НА 00-00021336","Покупные полуфабр. и комплект.10.02. Поставка 42дн","25203.","501009301003*","упак","заменен для исправления ЕИ"]
["00-00022750","300_Отечественные","Хомут 2,5х200мм нейл. бел. (уп.100шт)","Покупные полуфабр. и комплект.10.02. Поставка 5дн",null,501009300010,"шт"]
["00-00013592","301_DKC","Хомут 2,6x200 (1 уп.-100 шт.)","Покупные полуфабр. и комплект.10.02. Поставка 42дн",25207,501009301012,"упак","комплектующие для ПС"]
["00-00020788","301_DKC","Хомут 2.5х98 полиамид черн. (уп.100шт)","Покупные полуфабр. и комплект.10.02. Поставка 5дн",25303,501009301030,"шт"]
["00-00020789","301_DKC","Хомут 2.6х160 полиамид черн. (уп.100шт)","Покупные полуфабр. и комплект.10.02. Поставка 5дн",25306,501009301031,"шт"]
["00-00010961",null,"Хомут 200х2,6мм белый (100шт)","Покупные полуфабр. и комплект.10.02. Поставка 5дн",null,null,"упак"]
["00-00016217","301_DKC","Хомут 200х2.6мм черный","Покупные полуфабр. и комплект.10.02. Поставка 5дн",25307,560006301001,"шт"]
["00-00017617","301_DKC","Хомут 200х4.8мм белый (100шт)","Покупные полуфабр. и комплект.10.02. Поставка 42дн",25215,501009301025,"шт","комплектующие изделия АСУТП"]
["00-00016332","301_DKC","Хомут 290х3.6мм белый (100шт)","Покупные полуфабр. и комплект.10.02. Поставка 42дн",25210,501009301017,"шт"]
["00-00013095","008_Legrand","Хомут 3,5x140","Покупные полуфабр. и комплект.10.02. Поставка 42дн",32037,501009008002,"шт","Электрика"]
["00-00023041","151_TDM Electric","Хомут 3,6х150мм нейлоновый черный (100шт)","Покупные полуфабр. и комплект.10.02. Поставка 28дн","SQ0515-0209",501009151001,"шт"]
["00-00000268",null,"хомут 32","Строительные материалы 10.08. Поставка 14дн.",null,null,"шт"]
["00-00013096","008_Legrand","Хомут 4,6x180","Покупные полуфабр. и комплект.10.02. Поставка 42дн",32042,501009008003,"шт","Электрика"]
["00-00024025","359_ЗУБР","Хомут 4,8x500мм нейлоновый белый, 100шт, ЗУБР, 309010-48-500","Материал 10.01. Поставка 5дн.","309010-48-500",901004359001,"шт"]
["00-00022342","302_IEK","Хомут 8,8х650мм нейлон черный (100шт)","Покупные полуфабр. и комплект.10.02. Поставка 5дн","UHH32-D088-650-100",501009302003,"шт"]
["00-00013730","008_Legrand","Хомут B2,4xL95, бесцветный, полиамид","Покупные полуфабр. и комплект.10.02. Поставка 42дн",32030,501009008001,"упак","комплектующие изделия АСУТП"]
["00-00016245","013_Schneider Electric","Хомут B2,5xL200, черный, полиамид","Покупные полуфабр. и комплект.10.02. Поставка 42дн","ENN46956",501009013001,"шт"]
["00-00016730","362_ГАСЗНАК","Хомут D58 с болтами М8х55","Покупные полуфабр. и комплект.10.02. Поставка 21дн",null,521007362002,"шт"]
["00-00015007","005_Hyperline","Хомут GCL-1/4C","Покупные полуфабр. и комплект.10.02. Поставка 42дн","GCL1/4C",501009005001,"шт","Электрика"]
["00-00015008","005_Hyperline","Хомут GT-1020HD","Покупные полуфабр. и комплект.10.02. Поставка 42дн","GT1020HD",501009005002,"шт","Электрика"]
["00-00019400","000_Импортные","Хомут NORMA TORRO 16-25/9 C7 W2","Покупные полуфабр. и комплект.10.02. Поставка 5дн",null,560006000002,"шт"]
["00-00020736","000_Импортные","Хомут NORMA TORRO 16-27/9C7 S","Покупные полуфабр. и комплект.10.02. Поставка 5дн",null,560006000003,"шт"]
["00-00023253","000_Импортные","Хомут NORMA TORRO 25-40/9CF7 S","Покупные полуфабр. и комплект.10.02. Поставка 5дн",null,560006000009,"шт"]
["00-00017737","301_DKC","Хомут P6.6 маркировочный, белый, 2,5х100, табличка 8х25,4","Покупные полуфабр. и комплект.10.02. Поставка 42дн","252100-М",501009301027,"упак"]
["00-00021336","301_DKC","Хомут P6.6 стандартный, белый, 2,5х98","Покупные полуфабр. и комплект.10.02. Поставка 42дн",25203,501009301003,"шт","заменен для исправления ЕИ"]
["00-00022769","046_Raychem","Хомут PSE-047","Покупные полуфабр. и комплект.10.02. Поставка 30дн",700333000,543004046005,"шт"]
["00-00015243","300_Отечественные","Хомут U-образный Fischer 24-418","Покупные полуфабр. и комплект.10.02. Поставка 5дн",null,560006300001,"шт","комплектующие для ПС"]
["00-00010962",null,"Хомут анкерный ХА 2,5х100 (100шт)","Покупные полуфабр. и комплект.10.02. Поставка 5дн",null,null,"шт"]
["00-00017303","301_DKC","Хомут заземления для труб 20-1/2` мм оцинкованная сталь","Покупные полуфабр. и комплект.10.02. Поставка 20дн","6042-20",515012301006,"упак"]
["00-00017686","301_DKC","Хомут заземления для труб 25-3/4` мм оцинкованная сталь","Покупные полуфабр. и комплект.10.02. Поставка 5дн","6042-25",560006301004,"упак"]
["00-00017738","005_Hyperline","Хомут кабельный GCL-1/2C под винт для крепления кабеля 12.2мм, (100 шт)","Покупные полуфабр. и комплект.10.02. Поставка 42дн","GCL-1/2C",501009005003,"упак"]
["00-00017723","301_DKC","Хомут кабельный из полиамида 12 (морозостойкий) 9 х 265мм, уп 100 шт.","Покупные полуфабр. и комплект.10.02. Поставка 5дн",26453,560006301005,"упак"]
["00-00015665","005_Hyperline","Хомут кабельный под винт для 5.9мм GCL-1/4C","Покупные полуфабр. и комплект.10.02. Поставка 5дн",17136,560006005004,"шт"]
["00-00023585","192_Contracor","Хомут ленточный 13-19 мм Contracor","Покупные полуфабр. и комплект.10.02. Поставка 14дн",null,560006192001,"шт"]
["00-00023925","300_Отечественные","Хомут металлический 40-60 мм","Покупные полуфабр. и комплект.10.02. Поставка 5дн",null,560006300013,"шт"]
["00-00017775","300_Отечественные","Хомут металлический с гайкой М8 1/2\"","Покупные полуфабр. и комплект.10.02. Поставка 5дн",null,560006300009,"шт"]
["00-00017776","300_Отечественные","Хомут металлический с гайкой М8 3/4\"","Покупные полуфабр. и комплект.10.02. Поставка 5дн",null,560006300010,"шт"]
["00-00010958",null,"Хомут Р6,6 с основанием, белый, 3,5х150 (100шт)","Покупные полуфабр. и комплект.10.02. Поставка 5дн",null,null,"шт"]
["00-00015244","300_Отечественные","Хомут РКа-ЩШП№1.5-0004","Покупные полуфабр. и комплект.10.02. Поставка 5дн",null,560006300002,"шт","комплектующие для ПС"]
["00-00018454","081_HILTI","Хомут трубный усиленный MPN-RC 1/2” А","Покупные полуфабр. и комплект.10.02. Поставка 5дн",335675,560006081003,"шт"]
["00-00017895","081_HILTI","Хомут трубный усиленный MPN-RC 3/4” A","Покупные полуфабр. и комплект.10.02. Поставка 5дн",335676,560006081002,"шт"]
["00-00023292","081_HILTI","Хомут трубный усиленный MPN-RC 47/53 (1 1/2\", М8//М10)","Покупные полуфабр. и комплект.10.02. Поставка 5дн",338971,560006081004,"шт"]
["00-00017181","300_Отечественные","Хомут червячный 12-20/9","Покупные полуфабр. и комплект.10.02. Поставка 5дн",null,560006300006,"шт"]
["00-00017319","300_Отечественные","Хомут червячный 16-27","Покупные полуфабр. и комплект.10.02. Поставка 5дн",null,560006300007,"шт"]
["00-00017320","300_Отечественные","Хомут червячный 8-12","Покупные полуфабр. и комплект.10.02. Поставка 5дн",null,560006300008,"шт"]
["00-00018256","000_Импортные","Хомут червячный NORMA TORRO 60-80 мм","Покупные полуфабр. и комплект.10.02. Поставка 5дн",null,560006000001,"шт"]
["00-00013737","301_DKC","Хомут Ш3,5хL150 мм с защелкой d=5,2 мм, бесцвет.","Покупные полуфабр. и комплект.10.02. Поставка 42дн","252155M",501009301006,"упак","комплектующие изделия АСУТП"]
["00-00013735","301_DKC","Хомут Ш3,6хL140 мм, бесцвет., полиамид","Покупные полуфабр. и комплект.10.02. Поставка 42дн",25209,501009301004,"упак","комплектующие изделия АСУТП"]
["00-00017257","301_DKC","Хомут Ш3,6хL200 мм, бесцвет., полиамид","Покупные полуфабр. и комплект.10.02. Поставка 42дн",25214,501009301020,"шт","комплектующие изделия АСУТП"]
["00-00017258","301_DKC","Хомут Ш4,5хL160 мм, бесцвет., полиамид","Покупные полуфабр. и комплект.10.02. Поставка 42дн",25211,501009301021,"шт","комплектующие изделия АСУТП"]
["00-00013736","301_DKC","Хомут Ш4,8хL178 мм, бесцвет., полиамид","Покупные полуфабр. и комплект.10.02. Поставка 42дн",25213,501009301005,"упак","комплектующие изделия АСУТП"]
["00-00017259","301_DKC","Хомут Ш4,8хL250 мм, бесцвет., полиамид","Покупные полуфабр. и комплект.10.02. Поставка 42дн",25216,501009301022,"шт","комплектующие изделия АСУТП"]
["00-00000269",null,"цанга","Строительные материалы 10.08. Поставка 14дн.",null,null,"м"]
["00-00022191","300_Отечественные","Цепь 7,1х21-Т(8)-6 ГОСТ 30188-97","Спецоснастка и спецодежда 10.10. Поставка 5дн.",null,577001300044,"шт"]
["00-00018307","000_Импортные","Цепь противоскольжения на шину 8,15х15 компл.","Запасные части 10.05. Поставка 5дн.",null,null,"шт","Для а/м"]
["00-00020718",null,"Цилиндр 60 к/к","Строительные материалы 10.08. Поставка 14дн.",null,null,"шт"]
["00-00020724",null,"Цилиндр 60мм кл/верт","Строительные материалы 10.08. Поставка 14дн.",null,null,"шт"]
["00-00022041",null,"Цитрамон П №10 тб.","Прочие материалы 10.06. Поставка 3дн.",null,null,"упак"]
["00-00008443",null,"Цкл 220*8 белый ФОРБЭТТРА","Инвентарь и хоз. принадлежности 10.09. Поставка 5д",null,null,"шт"]
["00-00018462","012_Rittal","Цоколь 1000х100мм (комплект: фальш-панели боковые), RAL 7035","Покупные полуфабр. и комплект.10.02. Поставка 42дн","8601.015",501001012111,"шт","комплектующие изделия АСУТП"]
["00-00014310","012_Rittal","Цоколь 1000х100мм (комплект: элементы передние+задние, 4 заглушки, крепеж), RAL7022","Покупные полуфабр. и комплект.10.02. Поставка 42дн","8601.000",501001012020,"шт","комплектующие изделия АСУТП"]
["00-00022235","013_Schneider Electric","Цоколь 100мм 800х1000 для шкафов VDA/VDS","Покупные полуфабр. и комплект.10.02. Поставка 42дн","NSYZUN810VDA",501001013012,"шт"]
["00-00013637","012_Rittal","Цоколь 1200х100мм (комплект: элементы передние+задние, 4 заглушки, крепеж), RAL7022","Покупные полуфабр. и комплект.10.02. Поставка 42дн","8601.200",501001012008,"шт","комплектующие изделия АСУТП"]
["00-00013638","012_Rittal","Цоколь 600х100мм (комплект: фальш-панели боковые, крепеж), RAL7022","Покупные полуфабр. и комплект.10.02. Поставка 42дн","8601.060",501001012009,"шт","комплектующие изделия АСУТП"]
["00-00015708","012_Rittal","Цоколь 600х100мм (комплект: элементы передние+задние, 4 заглушки, крепеж), RAL7022","Покупные полуфабр. и комплект.10.02. Поставка 14дн","8601.600",501001012167,"шт","Элемент цоколя состоит из одной панели и двух смонтированных угловых элементов. Цвет: RAL7022"]
["00-00017008","012_Rittal","Цоколь 800х100мм (комплект: фальш-панели боковые, крепеж), RAL7022","Покупные полуфабр. и комплект.10.02. Поставка 42дн","8601.080",501001012089,"шт"]
["00-00000238",null,"Чай Dilmah цейлонский черный крупнолистовой","Прочие материалы 10.06. Поставка 3дн.",378192,null,"шт"]
["00-00023939",null,"Чай Greenfield Golden Ceylon черный фольгир.100пак/уп","Прочие материалы 10.06. Поставка 3дн.",172697,null,"шт"]
["00-00023938",null,"Чай Greenfield Green Melissa зеленый 100 пак/уп","Прочие материалы 10.06. Поставка 3дн.",271752,null,"шт"]
["00-00018401","300_Отечественные","Чай Greenfield Milky oolong черный молочный улун 25 пакетиков","Прочие материалы 10.06. Поставка 3дн.",418722,null,"шт"]
["00-00017505","300_Отечественные","Чай Greenfield Rich Camomile травяной фольгир.25пак/уп","Прочие материалы 10.06. Поставка 3дн.",104574,null,"шт"]
["00-00000106",null,"Чай Greenfild листовой зеленый","Прочие материалы 10.06. Поставка 3дн.",117539,null,"упак"]
["00-00000108",null,"Чай Greenfild листовой черный","Прочие материалы 10.06. Поставка 3дн.",117539,null,"шт"]
["00-00002693",null,"Чай Lipton Yellow Label","Прочие материалы 10.06. Поставка 3дн.",null,null,"шт"]
["00-00000403",null,"Чай Lipton зеленые пирамидки","Прочие материалы 10.06. Поставка 3дн.",133550,null,"упак"]
["00-00002696",null,"Чай Lipton Зеленый","Прочие материалы 10.06. Поставка 3дн.",null,null,"шт"]
["00-00000405",null,"Чай Lipton черные пирамидки","Прочие материалы 10.06. Поставка 3дн.",219087,null,"шт"]
["00-00000473",null,"Чай Milford фито 20 пак.","Прочие материалы 10.06. Поставка 3дн.",219087,null,"шт"]
["00-00005282",null,"Чай Newby","Прочие материалы 10.06. Поставка 3дн.",378192,null,"шт"]
["00-00023143",null,"Чай Riston Finest Ceylon черн.100 пак/уп","Прочие материалы 10.06. Поставка 3дн.",66528,null,"шт"]
["00-00023135","300_Отечественные","Чай TESS Санрайз черный 100 пак/уп","Прочие материалы 10.06. Поставка 3дн.",362484,null,"шт"]
["00-00000513",null,"Чай Twinings English Breakfast Tea листовой черный","Прочие материалы 10.06. Поставка 3дн.",117539,null,"упак"]
["00-00005261",null,"Чай зеленый","Прочие материалы 10.06. Поставка 3дн.",null,null,"шт"]
["00-00002683",null,"Чай черный","Прочие материалы 10.06. Поставка 3дн.",378192,null,"шт"]
["00-00001369",null,"Чайник BOSCH","Инвентарь и хоз. принадлежности 10.09. Поставка14д",null,null,"шт"]
["00-00023284",null,"Чайник Braun 1,7л","Инвентарь и хоз. принадлежности 10.09. Поставка 5д",null,null,"шт"]
["00-00022764",null,"Чайник электрический POLARIS PWK 1714CGLD, 2200Вт, черный","Инвентарь и хоз. принадлежности 10.09. Поставка 5д",null,null,"шт"]
["00-00020565",null,"Чайник-термос SCARLETT SC-ET10D01, закрытый нагревательный элемент, объем 3,5 л, мощность 750 Вт, ст","Инвентарь и хоз. принадлежности 10.09. Поставка 5д",451642,null,"шт"]
["00-00020002",null,"Часы декоративные 270 мм форма Европейская 2 рисунок Жизель","Прочие материалы 10.06. Поставка 3дн.","81.24782.00.1",null,"шт"]
["00-00001363",null,"Часы настенные","Инвентарь и хоз. принадлежности 10.09. Поставка14д",null,null,"шт"]
["00-00008402",null,"Чашки чайные+блюдца 36d ВЭРДЕРА","Инвентарь и хоз. принадлежности 10.09. Поставка14д",null,null,"шт"]
["00-00012270",null,"Чашки чайные+блюдца ИКЕА /365","Инвентарь и хоз. принадлежности 10.09. Поставка14д",null,null,"шт"]
["00-00019268","300_Отечественные","Черенок","Инвентарь и хоз. принадлежности 10.09. Поставка14д",null,null,"шт"]
["00-00023890","000_Импортные","Чехлы на сидения","Прочие материалы 10.06. Поставка 3дн.",null,null,"компл","Для а/м"]
["00-00018673","348_ГорЭлТех","Чехол CLP фиксация на ремень к фонарю L5R","Покупные полуфабр. и комплект.10.02. Поставка 21дн","SECURLUX L5.7",550002343004,"шт"]
["00-00001667",null,"Чехол для фотокамеры Benro","Инвентарь и хоз. принадлежности 10.09. Поставка 5д",null,null,"шт"]
["00-00022378","095_Fluke","Чехол Сумка Fluke C125","Покупные полуфабр. и комплект.10.02. Поставка 20дн",null,547010095002,"шт"]
["00-00020192","330_РИЗУР НПО","Чехол теплоизоляционный утепляющий (термочехол)  РИЗУР_FMP51 с гр. Кабелем","Покупные полуфабр. и комплект.10.02. Поставка 5дн",null,547010330001,"шт"]
["00-00020193","330_РИЗУР НПО","Чехол теплоизоляционный утепляющий (термочехол)  РИЗУР-А_FMR51","Покупные полуфабр. и комплект.10.02. Поставка 5дн",null,547010330002,"шт"]
["00-00023897","330_РИЗУР НПО","Чехол термоизоляционный утепляющий (термочехол) РИЗУР-М для преобразователя ПМП-152 без обогрева","Покупные полуфабр. и комплект.10.02. Поставка 30дн",null,547010330003,"шт"]
["00-00017959",null,"Чистая артезианская вода «Капель» 18,9 л","Прочие материалы 10.06. Поставка 3дн.",null,null,"шт"]
["00-00004142",null,"Чистящее средство  универсальное 750мл","Инвентарь и хоз. принадлежности 10.09. Поставка14д",null,null,"шт"]
["00-00008795",null,"Чистящее средство д/кухни 500 г","Инвентарь и хоз. принадлежности 10.09. Поставка14д",null,null,"шт"]
["00-00000444",null,"Чистящее средство д/кухни Пемолюкс порошок 400г","Инвентарь и хоз. принадлежности 10.09. Поставка14д",null,null,"упак"]
["00-00000498",null,"Чистящее средство д/кухни Силит Бэнк 750мл","Инвентарь и хоз. принадлежности 10.09. Поставка14д",null,null,"упак"]
["00-00005344",null,"Чистящие салфетки в тубе","Прочие материалы 10.06. Поставка 5дн.",null,null,"шт","100шт в упаковке"]
["00-00018207","300_Отечественные","Шайба  стандартная цинк  DIN 125 под М16","Покупные полуфабр. и комплект.10.02. Поставка 5дн",null,560007300057,"шт"]
["00-00015232","300_Отечественные","Шайба 10 ГОСТ 11371-78","Покупные полуфабр. и комплект.10.02. Поставка 5дн",null,560007300016,"шт","комплектующие для ПС"]
["00-00015233","300_Отечественные","Шайба 10 ГОСТ 6402-70","Покупные полуфабр. и комплект.10.02. Поставка 5дн",null,560007300017,"шт","гроверная, без покрытия"]
["00-00020988","300_Отечественные","Шайба 10 ГОСТ 6958-78","Покупные полуфабр. и комплект.10.02. Поставка 5дн",null,560007300082,"шт","увеличенная, без покрытия"]
["00-00015222","300_Отечественные","Шайба 12 ГОСТ 11371-78","Покупные полуфабр. и комплект.10.02. Поставка 5дн",null,560007300001,"шт","комплектующие для ПС"]
["00-00016630","300_Отечественные","Шайба 12 ГОСТ 6402-70","Покупные полуфабр. и комплект.10.02. Поставка 5дн",null,560007300039,"шт"]
["00-00020880","300_Отечественные","Шайба 12Л ГОСТ 6402-70","Покупные полуфабр. и комплект.10.02. Поставка 5дн",null,560007300078,"шт"]
["00-00021370","300_Отечественные","Шайба 16 01 ГОСТ 6402-70 (пружинная оцинкованная)","Покупные полуфабр. и комплект.10.02. Поставка 5дн",null,560007300084,"шт","пружинная оцинкованная"]
["00-00018647","300_Отечественные","Шайба 16 ГОСТ 11371-78","Покупные полуфабр. и комплект.10.02. Поставка 5дн",null,560007300060,"шт"]
["00-00020781","300_Отечественные","Шайба 16 ГОСТ 6958-78","Покупные полуфабр. и комплект.10.02. Поставка 5дн",null,560007300074,"шт"]
["00-00020044","300_Отечественные","Шайба 20 ГОСТ 11371-78","Покупные полуфабр. и комплект.10.02. Поставка 5дн",null,560007300061,"шт"]
["00-00023211","300_Отечественные","Шайба 20 ГОСТ 6958-78","Покупные полуфабр. и комплект.10.02. Поставка 5дн",null,560007300085,"шт"]
["00-00013570","300_Отечественные","Шайба 3 ГОСТ 11371-78","Покупные полуфабр. и комплект.10.02. Поставка 5дн",null,560007300002,"шт"]
["00-00013571","300_Отечественные","Шайба 3 ГОСТ 6402-70","Покупные полуфабр. и комплект.10.02. Поставка 5дн",null,560007300003,"шт"]
["00-00017332","300_Отечественные","Шайба 30 ГОСТ 11371-78","Покупные полуфабр. и комплект.10.02. Поставка 5дн",null,560007300040,"шт"]
["00-00016627","300_Отечественные","Шайба 4 ГОСТ 11371-78","Покупные полуфабр. и комплект.10.02. Поставка 5дн",null,560007300037,"шт"]
["00-00017412","300_Отечественные","Шайба 4 ГОСТ 5958-78","Покупные полуфабр. и комплект.10.02. Поставка 5дн",null,560007300053,"шт"]
["00-00020486","300_Отечественные","Шайба 4 ГОСТ 6402-70 (DIN 127)","Покупные полуфабр. и комплект.10.02. Поставка 5дн",null,560007300071,"шт","ГОСТ 6402-70 — шайба пружинная (шайба Гровера). \nСоответствует DIN 127."]
["00-00013572","300_Отечественные","Шайба 5 ГОСТ 11371-78","Покупные полуфабр. и комплект.10.02. Поставка 5дн",null,560007300004,"шт"]
["00-00013573","300_Отечественные","Шайба 5 ГОСТ 6402-70","Покупные полуфабр. и комплект.10.02. Поставка 5дн",null,560007300005,"шт"]
["00-00013708","300_Отечественные","Шайба 5,3 А Cu DIN 125","Покупные полуфабр. и комплект.10.02. Поставка 42дн",null,501004300707,"шт","комплектующие изделия АСУТП"]
["00-00020959","300_Отечественные","Шайба 6 65Г 019 ГОСТ 6402-70","Покупные полуфабр. и комплект.10.02. Поставка 5дн",null,560007300081,"шт","пружинная, сталь 65Г, покрытие Ц.хр"]
["00-00015223","300_Отечественные","Шайба 6 ГОСТ 11371-78","Покупные полуфабр. и комплект.10.02. Поставка 5дн",null,560007300006,"шт","комплектующие для ПС"]
["00-00015227","300_Отечественные","Шайба 6 ГОСТ 6402-70 (гровер)","Покупные полуфабр. и комплект.10.02. Поставка 5дн",null,560007300011,"шт","комплектующие для ПС"]
["00-00016626","300_Отечественные","Шайба 6 ГОСТ 6958-78","Покупные полуфабр. и комплект.10.02. Поставка 5дн",null,560007300036,"шт"]
["00-00013574","300_Отечественные","Шайба 6.019 ГОСТ 11371-78","Покупные полуфабр. и комплект.10.02. Поставка 5дн",null,560007300007,"шт"]
["00-00015224","300_Отечественные","Шайба 8 ГОСТ 11371-78","Покупные полуфабр. и комплект.10.02. Поставка 5дн",null,560007300008,"шт","комплектующие для ПС"]
["00-00016629","300_Отечественные","Шайба 8 ГОСТ 6402-70","Покупные полуфабр. и комплект.10.02. Поставка 5дн",null,560007300038,"шт"]
["00-00021074","300_Отечественные","Шайба 8 ГОСТ 6958-78","Покупные полуфабр. и комплект.10.02. Поставка 5дн",null,560007300083,"шт","комплектующие для ПС"]
["00-00020877","300_Отечественные","Шайба 8Л ГОСТ 6402-70","Покупные полуфабр. и комплект.10.02. Поставка 5дн",null,560007300076,"шт"]
["00-00010965",null,"Шайба d 10,5 zn DIN 6796A (280шт в кг)","Покупные полуфабр. и комплект.10.02. Поставка 5дн",null,null,"шт"]
["00-00024026","300_Отечественные","Шайба d20 стопорная многолапчатая ГОСТ 11872-89","Покупные полуфабр. и комплект.10.02. Поставка 5дн",null,560007300088,"шт"]
["00-00024027","300_Отечественные","Шайба d25 стопорная многолапчатая ГОСТ 11872-89","Покупные полуфабр. и комплект.10.02. Поставка 5дн",null,560007300089,"шт"]
["00-00024028","300_Отечественные","Шайба d30 стопорная многолапчатая ГОСТ 11872-89","Покупные полуфабр. и комплект.10.02. Поставка 5дн",null,560007300090,"шт"]
["00-00024029","300_Отечественные","Шайба d35 стопорная многолапчатая ГОСТ 11872-89","Покупные полуфабр. и комплект.10.02. Поставка 5дн",null,560007300091,"шт"]
["00-00020883","300_Отечественные","Шайба А.10 ГОСТ 11371-78","Покупные полуфабр. и комплект.10.02. Поставка 5дн",null,560007300079,"шт"]
["00-00020879","300_Отечественные","Шайба А.12 ГОСТ 11371-78","Покупные полуфабр. и комплект.10.02. Поставка 5дн",null,560007300077,"шт"]
["00-00020912","300_Отечественные","Шайба А.12.01.019 ГОСТ 6958-78","Покупные полуфабр. и комплект.10.02. Поставка 5дн",null,560007300080,"шт","увеличенная, без покрытия"]
["00-00020876","300_Отечественные","Шайба А.8 ГОСТ 11371-78","Покупные полуфабр. и комплект.10.02. Поставка 5дн",null,560007300075,"шт"]
["00-00015225","300_Отечественные","Шайба гровер 12 ГОСТ 6402-70","Покупные полуфабр. и комплект.10.02. Поставка 5дн","М12",560007300009,"шт","комплектующие для ПС"]
["00-00018246","300_Отечественные","Шайба гровер 16 ГОСТ 6402-70","Покупные полуфабр. и комплект.10.02. Поставка 5дн",null,560007300058,"шт","комплектующие для ПС"]
["00-00020045","300_Отечественные","Шайба гровер 20 ГОСТ 6402-70","Покупные полуфабр. и комплект.10.02. Поставка 5дн",null,560007300062,"шт"]
["00-00015226","300_Отечественные","Шайба гровер 5 ГОСТ 6402-70","Покупные полуфабр. и комплект.10.02. Поставка 5дн","М5",560007300010,"шт","комплектующие для ПС"]
["00-00015228","300_Отечественные","Шайба гровер 8 ГОСТ 6402-70","Покупные полуфабр. и комплект.10.02. Поставка 5дн","М8",560007300012,"шт","комплектующие для ПС"]
["00-00010966",null,"Шайба гровер d5","Покупные полуфабр. и комплект.10.02. Поставка 5дн",null,null,"шт"]
["00-00010968",null,"Шайба гровер d6","Покупные полуфабр. и комплект.10.02. Поставка 5дн",null,null,"шт"]
["00-00010969",null,"Шайба гровер d8","Покупные полуфабр. и комплект.10.02. Поставка 5дн",null,null,"шт"]
["00-00014975","016_ABB","Шайба гровер М12 (10шт)","Покупные полуфабр. и комплект.10.02. Поставка 5дн","ZX291P10",560007016003,"шт"]
["00-00013704","300_Отечественные","Шайба гровер М5 В Zn DIN 127 (ГОСТ 6402-70)","Покупные полуфабр. и комплект.10.02. Поставка 42дн",null,501004300703,"шт","комплектующие изделия АСУТП"]
["00-00010970",null,"Шайба гровер М8","Покупные полуфабр. и комплект.10.02. Поставка 5дн",null,null,"шт"]
["00-00015229","300_Отечественные","Шайба гроверная 12","Покупные полуфабр. и комплект.10.02. Поставка 5дн",null,560007300013,"шт","комплектующие для ПС"]
["00-00015230","300_Отечественные","Шайба гроверная 6","Покупные полуфабр. и комплект.10.02. Поставка 5дн",null,560007300014,"шт","комплектующие для ПС"]
["00-00015231","300_Отечественные","Шайба гроверная 8","Покупные полуфабр. и комплект.10.02. Поставка 5дн",null,560007300015,"шт","комплектующие для ПС"]
["00-00017840","300_Отечественные","Шайба гроверная М10 DIN 127","Покупные полуфабр. и комплект.10.02. Поставка 5дн",null,560007300056,"шт"]
["00-00016137","300_Отечественные","Шайба гроверная М12  DIN 127","Покупные полуфабр. и комплект.10.02. Поставка 5дн",null,560007300030,"шт"]
["00-00016136","300_Отечественные","Шайба гроверная М8  DIN 127","Покупные полуфабр. и комплект.10.02. Поставка 5дн",null,560007300029,"шт"]
["00-00013705","300_Отечественные","Шайба зубчатая M5 Zn DIN 6798 A","Покупные полуфабр. и комплект.10.02. Поставка 42дн",null,501004300704,"шт","комплектующие изделия АСУТП"]
["00-00013706","300_Отечественные","Шайба зубчатая M6 Zn DIN 6798 A","Покупные полуфабр. и комплект.10.02. Поставка 42дн",null,501004300705,"шт","комплектующие изделия АСУТП"]
["00-00013707","300_Отечественные","Шайба зубчатая M8 Zn DIN 6798 A","Покупные полуфабр. и комплект.10.02. Поставка 42дн",null,501004300706,"шт","комплектующие изделия АСУТП"]
["00-00016308","012_Rittal","Шайба контактная SZ M5","Покупные полуфабр. и комплект.10.02. Поставка 42дн","2343.000",501004012028,"шт","Комплектующие изделия АСУТП. Зубчатые контактные шайбы обеспечивают надежное подсоединение кабеля заземления"]
["00-00016309","012_Rittal","Шайба контактная SZ M6","Покупные полуфабр. и комплект.10.02. Поставка 42дн","2334.000",501004012029,"шт","Комплектующие изделия АСУТП. Зубчатые контактные шайбы обеспечивают надежное подсоединение кабеля заземления"]
["00-00017282","012_Rittal","Шайба контактная М8 (2335.000)","Покупные полуфабр. и комплект.10.02. Поставка 42дн","2335.000",501004012035,"шт"]
["00-00023675","300_Отечественные","Шайба кузовная DIN 9021 М8 оцинк.","Покупные полуфабр. и комплект.10.02. Поставка 5дн",null,560007300086,"шт"]
["00-00020083","301_DKC","Шайба кузовная М6","Покупные полуфабр. и комплект.10.02. Поставка 5дн","CM120600",560007301001,"шт"]
["00-00010971",null,"Шайба кузовная М8","Покупные полуфабр. и комплект.10.02. Поставка 5дн",null,null,"шт"]
["00-00015234","300_Отечественные","Шайба М12","Покупные полуфабр. и комплект.10.02. Поставка 5дн",null,560007300018,"шт","комплектующие для ПС"]
["00-00014973","016_ABB","Шайба М12 (10шт)","Покупные полуфабр. и комплект.10.02. Поставка 5дн","ZX219P10",560007016001,"шт"]
["00-00014974","016_ABB","Шайба М12 (уп.10шт)","Покупные полуфабр. и комплект.10.02. Поставка 5дн","ZX286P10",560007016002,"шт"]
["00-00015235","300_Отечественные","Шайба М12 гров.","Покупные полуфабр. и комплект.10.02. Поставка 5дн",null,560007300019,"шт","комплектующие для ПС"]
["00-00015236","300_Отечественные","Шайба М4","Покупные полуфабр. и комплект.10.02. Поставка 5дн",null,560007300020,"шт","комплектующие для ПС"]
["00-00015237","300_Отечественные","Шайба М4 гров.","Покупные полуфабр. и комплект.10.02. Поставка 5дн",null,560007300021,"шт","комплектующие для ПС"]
["00-00010973",null,"Шайба М4 плоская цинк DIN125","Покупные полуфабр. и комплект.10.02. Поставка 5дн",null,null,"шт"]
["00-00015238","300_Отечественные","Шайба М4 увелич.","Покупные полуфабр. и комплект.10.02. Поставка 5дн",null,560007300022,"шт","комплектующие для ПС"]
["00-00010974",null,"Шайба М5 плоская сталь оцинк., голуб. пассив. dвнут. 8,4мм dнаруж. 16мм","Покупные полуфабр. и комплект.10.02. Поставка 5дн",null,null,"шт"]
["00-00015239","300_Отечественные","Шайба М6","Покупные полуфабр. и комплект.10.02. Поставка 5дн",null,560007300023,"шт","комплектующие для ПС"]
["00-00015221","300_Отечественные","Шайба М8","Покупные полуфабр. и комплект.10.02. Поставка 5дн",null,560007300024,"шт","комплектующие для ПС"]
["00-00010975",null,"Шайба М8*18*2 тарельчатый оцинк. DIN 6796","Покупные полуфабр. и комплект.10.02. Поставка 5дн",null,null,"шт"]
["00-00016540","300_Отечественные","Шайба медная 10 ГОСТ 10450-78","Покупные полуфабр. и комплект.10.02. Поставка 5дн",null,560007300035,"шт"]
["00-00000289",null,"шайба мет","Строительные материалы 10.08. Поставка 14дн.",null,null,"шт"]
["00-00013701","300_Отечественные","Шайба плоская М5 А Zn DIN 125 (ГОСТ 11371-78)","Покупные полуфабр. и комплект.10.02. Поставка 42дн",null,501004300700,"шт","комплектующие изделия АСУТП"]
["00-00013702","300_Отечественные","Шайба плоская М6 А Zn DIN 125 (ГОСТ 11371-78)","Покупные полуфабр. и комплект.10.02. Поставка 42дн",null,501004300701,"шт","комплектующие изделия АСУТП"]
["00-00013703","300_Отечественные","Шайба плоская М8 А Zn DIN 125 (ГОСТ 11371-78)","Покупные полуфабр. и комплект.10.02. Поставка 42дн",null,501004300702,"шт","комплектующие изделия АСУТП"]
["00-00017382","300_Отечественные","Шайба плоская под М10, оцинкованная, DIN 125","Покупные полуфабр. и комплект.10.02. Поставка 5дн",null,560007300050,"шт"]
["00-00017383","300_Отечественные","Шайба плоская под М12, оцинкованная, DIN 125","Покупные полуфабр. и комплект.10.02. Поставка 5дн",null,560007300051,"шт"]
["00-00017378","300_Отечественные","Шайба плоская под М4, оцинкованная, DIN 125","Покупные полуфабр. и комплект.10.02. Поставка 5дн",null,560007300046,"шт"]
["00-00017379","300_Отечественные","Шайба плоская под М5, оцинкованная, DIN 125","Покупные полуфабр. и комплект.10.02. Поставка 5дн",null,560007300047,"шт"]
["00-00017380","300_Отечественные","Шайба плоская под М6, оцинкованная, DIN 125","Покупные полуфабр. и комплект.10.02. Поставка 5дн",null,560007300048,"шт"]
["00-00017381","300_Отечественные","Шайба плоская под М8, оцинкованная, DIN 125","Покупные полуфабр. и комплект.10.02. Поставка 5дн",null,560007300049,"шт"]
["00-00020669","300_Отечественные","Шайба плоская, увеличенная, под М10,  оцинкованная, DIN 9021","Покупные полуфабр. и комплект.10.02. Поставка 5дн",null,560007300072,"шт"]
["00-00020670","300_Отечественные","Шайба плоская, увеличенная, под М12,  оцинкованная, DIN 9021","Покупные полуфабр. и комплект.10.02. Поставка 5дн",null,560007300073,"шт"]
["00-00020407","300_Отечественные","Шайба плоская, увеличенная, под М4,  оцинкованная, DIN 9021","Покупные полуфабр. и комплект.10.02. Поставка 5дн",null,560007300065,"шт"]
["00-00020408","300_Отечественные","Шайба плоская, увеличенная, под М5,  оцинкованная, DIN 9021","Покупные полуфабр. и комплект.10.02. Поставка 5дн",null,560007300066,"шт"]
["00-00020409","300_Отечественные","Шайба плоская, увеличенная, под М6,  оцинкованная, DIN 9021","Покупные полуфабр. и комплект.10.02. Поставка 5дн",null,560007300067,"шт"]
["00-00017384","300_Отечественные","Шайба плоская, увеличенная, под М8, усиленная, оцинкованная, DIN 9021","Покупные полуфабр. и комплект.10.02. Поставка 5дн",null,560007300052,"шт"]
["00-00020284","012_Rittal","Шайба пружинная для штанги замка TS (уп.100 шт.)","Покупные полуфабр. и комплект.10.02. Поставка 5дн","8800.070",501004012043,"шт"]
["00-00017368","300_Отечественные","Шайба пружинная под М4, оцинкованная, DIN 127","Покупные полуфабр. и комплект.10.02. Поставка 5дн",null,560007300041,"шт"]
["00-00017369","300_Отечественные","Шайба пружинная под М5, оцинкованная, DIN 127","Покупные полуфабр. и комплект.10.02. Поставка 5дн",null,560007300042,"шт"]
["00-00017370","300_Отечественные","Шайба пружинная под М6, оцинкованная, DIN 127","Покупные полуфабр. и комплект.10.02. Поставка 5дн",null,560007300044,"шт"]
["00-00017371","300_Отечественные","Шайба пружинная под М8, оцинкованная, DIN 127","Покупные полуфабр. и комплект.10.02. Поставка 5дн",null,560007300045,"шт"]
["00-00015240","300_Отечественные","Шайба стандарт. М10","Покупные полуфабр. и комплект.10.02. Поставка 5дн",null,560007300025,"шт","комплектующие для ПС"]
["00-00015241","300_Отечественные","Шайба стандарт. М12","Покупные полуфабр. и комплект.10.02. Поставка 5дн",null,560007300026,"шт","комплектующие для ПС"]
["00-00017839","300_Отечественные","Шайба стандартная М10 цинк  DIN 125","Покупные полуфабр. и комплект.10.02. Поставка 5дн",null,560007300055,"шт"]
["00-00016140","300_Отечественные","Шайба стандартная М12 цинк  DIN 125","Покупные полуфабр. и комплект.10.02. Поставка 5дн",null,560007300033,"шт"]
["00-00017838","300_Отечественные","Шайба стандартная М4 цинк  DIN 125","Покупные полуфабр. и комплект.10.02. Поставка 5дн",null,560007300054,"шт"]
["00-00016138","300_Отечественные","Шайба стандартная М6 цинк  DIN 125","Покупные полуфабр. и комплект.10.02. Поставка 5дн",null,560007300031,"шт"]
["00-00016139","300_Отечественные","Шайба стандартная М8 цинк  DIN 125","Покупные полуфабр. и комплект.10.02. Поставка 5дн",null,560007300032,"шт"]
["00-00018458","300_Отечественные","Шайба стандартная цинк DIN 125 M16","Покупные полуфабр. и комплект.10.02. Поставка 5дн",null,560007300059,"шт"]
["00-00020478","300_Отечественные","Шайба стопорная зубчатая 6 Zn, DIN 6798 A","Покупные полуфабр. и комплект.10.02. Поставка 5дн",null,560007300069,"шт"]
["00-00020479","300_Отечественные","Шайба стопорная зубчатая 8 Zn, DIN 6798 A","Покупные полуфабр. и комплект.10.02. Поставка 5дн",null,560007300070,"шт"]
["00-00020477","300_Отечественные","Шайба стопорная зубчатая для М5 Zn, DIN 6798 A","Покупные полуфабр. и комплект.10.02. Поставка 5дн",null,560007300068,"шт"]
["00-00023834","300_Отечественные","Шайба увеличенная М16","Покупные полуфабр. и комплект.10.02. Поставка 5дн",null,560007300087,"шт"]
["00-00015242","300_Отечественные","Шайба увеличенная М4","Покупные полуфабр. и комплект.10.02. Поставка 5дн",null,560007300027,"шт","комплектующие для ПС"]
["00-00016135","300_Отечественные","Шайба увеличенная М6","Покупные полуфабр. и комплект.10.02. Поставка 5дн",null,560007300028,"шт"]
["00-00016498","300_Отечественные","Шайба уплотнительная, медь, размер 1\\2 G M20×1/5","Покупные полуфабр. и комплект.10.02. Поставка 5дн",null,560007300034,"шт"]
["00-00010977",null,"Шайба ф5 гровер оцинк. DIN 127","Покупные полуфабр. и комплект.10.02. Поставка 5дн",null,null,"шт"]
["00-00010978",null,"Шайба ф6*12*2 оцинк. DIN 125","Покупные полуфабр. и комплект.10.02. Поставка 5дн",null,null,"шт"]
["00-00010979",null,"Шайба ф8 гровер оцинк. DIN 127","Покупные полуфабр. и комплект.10.02. Поставка 5дн",null,null,"шт"]
["00-00010980",null,"Шайба ф8*16*1,5 гровер оцинк. DIN 125","Покупные полуфабр. и комплект.10.02. Поставка 5дн",null,null,"шт"]
["00-00023989","432_Техноавиа","Шапка вязаная  Тинсулейт синяя","Спецоснастка и спецодежда 10.10. Поставка 5дн.",8120,576001432008,"шт"]
["00-00018214","300_Отечественные","Шапка п/ш Патриот","Спецоснастка и спецодежда 10.10. Поставка 5дн.",null,576001300116,"шт"]
["00-00014954","300_Отечественные","Шапка трикотажная на Тинсулейте","Спецоснастка и спецодежда 10.10. Поставка 5дн.","8.124",576001300045,"шт"]
["00-00016026","300_Отечественные","Шапка-ушанка антифрост","Спецоснастка и спецодежда 10.10. Поставка 5дн.",null,576001300055,"шт"]
["00-00020874","300_Отечественные","Шарик 11 ГОСТ 3722-81","Покупные полуфабр. и комплект.10.02. Поставка 42дн",null,501004300002,"шт","комплектующие изделия АСУТП"]
["00-00013645","012_Rittal","Шарнир 130°/180°, для TS, RAL7035","Покупные полуфабр. и комплект.10.02. Поставка 42дн","7824.520",501001012017,"шт","комплектующие изделия АСУТП"]
["00-00022331","012_Rittal","Шарнир 180° RAL9001/9006 для корпуса CM","Покупные полуфабр. и комплект.10.02. Поставка 5дн","5001.000",501001012164,"шт"]
["00-00015917","012_Rittal","Шарнир 180°, для TS, RAL7035","Покупные полуфабр. и комплект.10.02. Поставка 42дн","8800.190",501001012076,"шт"]
["00-00023084","012_Rittal","Шарнир 180°, для TS, для дверей с высокими динам. нагрузками до 900Н, RAL7035 (8800.710)","Покупные полуфабр. и комплект.10.02. Поставка 14дн","8800.710",501001012170,"шт"]
["00-00014791","012_Rittal","Шарнир 180°, для АЕ","Покупные полуфабр. и комплект.10.02. Поставка 42дн","2449.000",501001012056,"шт","комплектующие изделия АСУТП"]
["00-00021113","012_Rittal","Шарнир двери 130° для TS (8800.020)","Покупные полуфабр. и комплект.10.02. Поставка 5дн","8800.020",501001012153,"шт"]
["00-00015935","012_Rittal","Шарнир для глухих панелей","Покупные полуфабр. и комплект.10.02. Поставка 42дн","1950.000",501004012020,"шт","комплектующие изделия АСУТП"]
["00-00014003","013_Schneider Electric","Шасси  10 слотов, Н290хL428","Покупные полуфабр. и комплект.10.02. Поставка 28дн","140XBP01000",512010013004,"шт","комплектующие изделия АСУТП"]
["00-00014004","013_Schneider Electric","Шасси  16 слотов, Н290хL671","Покупные полуфабр. и комплект.10.02. Поставка 28дн","140XBP01600",512010013005,"шт","комплектующие изделия АСУТП"]
["00-00014000","013_Schneider Electric","Шасси  3 слота, Н290хL","Покупные полуфабр. и комплект.10.02. Поставка 28дн","140XBP00300",512010013001,"шт","комплектующие изделия АСУТП"]
["00-00014001","013_Schneider Electric","Шасси  4 слота, Н290хL","Покупные полуфабр. и комплект.10.02. Поставка 28дн","140XBP00400",512010013002,"шт","комплектующие изделия АСУТП"]
["00-00014539","013_Schneider Electric","Шасси  6 слотов (Ethernet+X-bus)","Покупные полуфабр. и комплект.10.02. Поставка 28дн","BMEXBP0602",512010013011,"шт","комплектующие изделия АСУТП"]
["00-00014002","013_Schneider Electric","Шасси  6 слотов, Н290хL265","Покупные полуфабр. и комплект.10.02. Поставка 28дн","140XBP00600",512010013003,"шт","комплектующие изделия АСУТП"]
["00-00014541","013_Schneider Electric","Шасси 10 слотов (8 Ethernet+X-bus/2 X-bus)","Покупные полуфабр. и комплект.10.02. Поставка 28дн","BMEXBP1002",512010013013,"шт","комплектующие изделия АСУТП"]
["00-00014542","013_Schneider Electric","Шасси 12 слотов (8 Ethernet+X-bus/4 X-bus)","Покупные полуфабр. и комплект.10.02. Поставка 28дн","BMEXBP1200",512010013014,"шт","комплектующие изделия АСУТП"]
["00-00014538","013_Schneider Electric","Шасси 4 слота (Ethernet+X-bus)","Покупные полуфабр. и комплект.10.02. Поставка 28дн","BMEXBP0400",512010013010,"шт","комплектующие изделия АСУТП"]
["00-00014537","013_Schneider Electric","Шасси 4 слота, L=242,4 мм","Покупные полуфабр. и комплект.10.02. Поставка 28дн","BMXXBP0400",512010013009,"шт","комплектующие изделия АСУТП"]
["00-00014540","013_Schneider Electric","Шасси 8 слотов (Ethernet+X-bus)","Покупные полуфабр. и комплект.10.02. Поставка 28дн","BMEXBP0800",512010013012,"шт","комплектующие изделия АСУТП"]
["00-00014536","013_Schneider Electric","Шасси 8 слотов, L=372,8 мм","Покупные полуфабр. и комплект.10.02. Поставка 28дн","BMXXBP0800",512010013008,"шт","комплектующие изделия АСУТП"]
["00-00014005","013_Schneider Electric","Шасси BMX XBP 0600, 6 слотов, L=307,6 мм","Покупные полуфабр. и комплект.10.02. Поставка 28дн","BMXXBP0600",512010013006,"шт","комплектующие изделия АСУТП"]
["00-00014006","013_Schneider Electric","Шасси BMX XBP 1200, 12 слотов, L=503,2 мм","Покупные полуфабр. и комплект.10.02. Поставка 28дн","BMXXBP1200",512010013007,"шт","комплектующие изделия АСУТП"]
["00-00022997","053_Hewlett Packard","Шасси HP Apollo 2600 798153-B21","Покупные полуфабр. и комплект.10.02. Поставка 30дн","798153-B21",517000053009,"шт"]
["00-00017604","019_Evetron","Шасси для установки KVM удлинителей в стойку. Вмещает до 4-х одномониторных и 2-х двухмониторных удл","Покупные полуфабр. и комплект.10.02. Поставка 31дн","RMK-4L",517005019003,"шт"]
["00-00016282","019_Evetron","Шасси для установки до 2-х KVM-удлинителей в стойку","Покупные полуфабр. и комплект.10.02. Поставка 31дн","RMK-2A",517005019002,"шт","комплектующие изделия АСУТП"]
["00-00014809","012_Rittal","Шасси системное 17х73мм, L790мм,  для TS 800","Покупные полуфабр. и комплект.10.02. Поставка 42дн","8612.080",501003012015,"шт","комплектующие изделия АСУТП"]
["00-00015877","012_Rittal","Шасси системное 17х73мм, внешн.,  для TS 1000","Покупные полуфабр. и комплект.10.02. Поставка 42дн","8612.100",501003012019,"шт"]
["00-00015928","012_Rittal","Шасси системное 17х73мм, внешн.,  для TS 800","Покупные полуфабр. и комплект.10.02. Поставка 42дн","8612.180",501003012023,"шт"]
["00-00022118","012_Rittal","Шасси системное 17х73мм, внешн., L340мм,  для Г400мм","Покупные полуфабр. и комплект.10.02. Поставка 5дн","8612.140",501003012050,"шт"]
["00-00018448","012_Rittal","Шасси системное PS 23х73 (600)","Покупные полуфабр. и комплект.10.02. Поставка 42дн","4364.000",501003012041,"шт"]
["00-00018461","012_Rittal","Шасси системное TS внешн монт уровень 17х73 (600)","Покупные полуфабр. и комплект.10.02. Поставка 42дн","8612.160",501003012042,"шт"]
["00-00023189","300_Отечественные","Шатун F 1/300","Запасные части 10.05. Поставка 5дн.",null,null,"шт","Для компрессора"]
["00-00022368",null,"Швабра д/пола УльтраСпид пластик 40х10 см с насадкой","Инвентарь и хоз. принадлежности 10.09. Поставка14д",null,null,"шт"]
["00-00023443",null,"Швабра деревянная","Инвентарь и хоз. принадлежности 10.09. Поставка14д",null,null,"шт"]
["00-00015852",null,"Швеллер  СТВМ БК-02-0001","Покупные полуфабр. и комплект.10.02. Поставка 30дн",null,null,"шт"]
["00-00015853",null,"Швеллер  СТВМ БК-02-0001-01","Покупные полуфабр. и комплект.10.02. Поставка 30дн",null,null,"шт"]
["00-00015854",null,"Швеллер  СТВМ БК-02-0001-02","Покупные полуфабр. и комплект.10.02. Поставка 30дн",null,null,"шт"]
["00-00015855",null,"Швеллер  СТВМ БК-02-0001-03","Покупные полуфабр. и комплект.10.02. Поставка 30дн",null,null,"шт"]
["00-00015856",null,"Швеллер  СТВМ БК-02-0302","Покупные полуфабр. и комплект.10.02. Поставка 30дн",null,null,"шт"]
["00-00016456","300_Отечественные","Швеллер 10П ГОСТ 8240-97/Ст3 ГОСТ 380-2005","Материал 10.01. Поставка 7дн.",null,910001300007,"м"]
["00-00013309","300_Отечественные","Швеллер 12П ГОСТ8240-89","Материал 10.01. Поставка 7дн.",null,910001300002,"кг","Поддон"]
["00-00013307","300_Отечественные","Швеллер 12П ГОСТ8240-97 / Ст3пс ГОСТ 535-2005","Материал 10.01. Поставка 7дн.",null,910001300003,"м","Площадка"]
["00-00016650","300_Отечественные","Швеллер 14П ГОСТ 8240-97/Ст3 ГОСТ 380-2005","Материал 10.01. Поставка 7дн.",null,910001300009,"м"]
["00-00013306","300_Отечественные","Швеллер 16П ГОСТ8240-97 / Ст3пс ГОСТ 535-2005","Материал 10.01. Поставка 7дн.",null,910001300004,"м","Площадка"]
["00-00018675","300_Отечественные","Швеллер 18П ГОСТ8240-97 / Ст3пс ГОСТ 535-2005","Материал 10.01. Поставка 7дн.",null,910001300011,"м"]
["00-00013310","300_Отечественные","Швеллер 20П ГОСТ8240-89","Материал 10.01. Поставка 7дн.",null,910001300005,"м","Поддон"]
["00-00016905","300_Отечественные","Швеллер 20П ГОСТ8240-97 / Ст3пс ГОСТ 535-2005","Материал 10.01. Поставка 7дн.",null,910001300010,"м"]
["00-00019153","300_Отечественные","Швеллер 24П ГОСТ8240-97 / Ст3пс ГОСТ 535-2005","Материал 10.01. Поставка 7дн.",null,910001300012,"м"]
["00-00016183","300_Отечественные","Швеллер 6,5 ст3 ГОСТ 8240-87","Материал 10.01. Поставка 7дн.",null,910001300006,"т","Для ПС"]
["00-00016649","300_Отечественные","Швеллер 8П ГОСТ 8240-97/Ст3 ГОСТ 380-2005","Материал 10.01. Поставка 7дн.",null,910001300008,"м"]
["00-00015843",null,"Швеллер гнутый  СТВМ 21 БК-11.2003","Покупные полуфабр. и комплект.10.02. Поставка 30дн",null,null,"шт"]
["00-00015844",null,"Швеллер гнутый  СТВМ 21 БК-11.2003-01","Покупные полуфабр. и комплект.10.02. Поставка 30дн",null,null,"шт"]
["00-00015845",null,"Швеллер гнутый  СТВМ 21 БК-11.2010","Покупные полуфабр. и комплект.10.02. Поставка 30дн",null,null,"шт"]
["00-00015846",null,"Швеллер гнутый  СТВМ 21 БК-4,5.3201","Покупные полуфабр. и комплект.10.02. Поставка 30дн",null,null,"шт"]
["00-00015842",null,"Швеллер гнутый L= 2034мм СТ 9038325-0241 ДУБЛЬ","Покупные полуфабр. и комплект.10.02. Поставка 30дн",null,null,"шт"]
["00-00018912","394_СЗЭМИ","Швеллер К235 П2,5 УТ1,5","Покупные полуфабр. и комплект.10.02. Поставка 20дн",null,515013394002,"м","Предназначены для изготовления различных конструкции при электромонтажных работах. Изготовляются из стали с лакокрасочным и цинковым покрытием."]
["00-00020944","320_ГОРЭЛТЕХ","ШГВ281811 Коробка клеммная взрывозащищенная 1Exd IIB+H2 T4 Gb IP66, в комплекте din-рейка 10 см - 2","Покупные полуфабр. и комплект.10.02. Поставка 5дн",null,555008320094,"шт"]
["00-00020942","320_ГОРЭЛТЕХ","ШГВ302021 Коробка клеммная взрывозащищенная 1Exd IIB+H2 T5 Gb IP66, в комплекте din-рейка 20 см","Покупные полуфабр. и комплект.10.02. Поставка 5дн",null,555008320093,"шт"]
["00-00019807",null,"Шестерня сменная 16Б20.080.405 (Z-44,m-2)","Запасные части 10.05. Поставка 5дн.",null,null,"шт","для токарного станка"]
["00-00019223","300_Отечественные","Шестигранник 25 ГОСТ 2879-2006 / Ст3 ГОСТ 380-94","Материал 10.01. Поставка 7дн.",null,910011300002,"м"]
["00-00016514","300_Отечественные","Шестигранник 27 ГОСТ 8560-78 12Х18Н10Т 5949-75","Материал 10.01. Поставка 7дн.",null,910011300001,"кг"]
["00-00022576","645_WERA","Шило WERA 1427 105 мм","Спецоснастка и спецодежда 10.10. Поставка 5дн.","WE-027405",803001645001,"шт"]
["00-00020564",null,"Шило канцелярское для сшивания документов, С КРЮЧКОМ, диаметр 2 мм","Прочие материалы 10.06. Поставка 3дн.",235435,null,"шт"]
["00-00016300","000_Импортные","Шина Pirelli Ice Zero XL Run flat 245/45 R19 102T шип","Запасные части 10.05. Поставка 5дн.",null,null,"шт","Для а/м BMW"]
["00-00015930","012_Rittal","Шина адаптерная для TS В1800","Покупные полуфабр. и комплект.10.02. Поставка 42дн","8800.380",501003012025,"шт"]
["00-00018306","000_Импортные","Шина в сборе 8-15/15 Deestoneс","Запасные части 10.05. Поставка 5дн.",null,null,"шт","Для а/м"]
["00-00016537","012_Rittal","Шина внутренняя монтажная, 1 компл.- 4 шт.","Покупные полуфабр. и комплект.10.02. Поставка 42дн","5001.053",501003012033,"шт"]
["00-00015142","300_Отечественные","Шина гибкая ШМГИ 4x32x1 L2000","Покупные полуфабр. и комплект.10.02. Поставка 36дн",null,502002300001,"шт","ШВВ"]
["00-00021988","041_LSIS","Шина гребенчатая \"Тип BB101\"","Покупные полуфабр. и комплект.10.02. Поставка 5дн",70211413001,507007041010,"шт"]
["00-00013655","012_Rittal","Шина для внутреннего монтажа АЕ глубиной 350 мм","Покупные полуфабр. и комплект.10.02. Поставка 42дн","2383.350",501003012001,"шт","комплектующие изделия АСУТП"]
["00-00022340","012_Rittal","Шина для внутреннего монтажа в корпусах CM, TP Ш/В800мм, L710мм","Покупные полуфабр. и комплект.10.02. Поставка 42дн","5001.051",501003012053,"шт"]
["00-00023917","012_Rittal","Шина для внутреннего монтажа для AE глубина 210мм","Покупные полуфабр. и комплект.10.02. Поставка 21дн","2383.210",501003012059,"шт"]
["00-00014807","012_Rittal","Шина для внутреннего монтажа, для АЕ глубиной 250мм","Покупные полуфабр. и комплект.10.02. Поставка 42дн","2383.250",501003012012,"шт","комплектующие изделия АСУТП"]
["00-00014808","012_Rittal","Шина для внутреннего монтажа, для АЕ глубиной 300мм","Покупные полуфабр. и комплект.10.02. Поставка 42дн","2383.300",501003012013,"шт","комплектующие изделия АСУТП"]
["00-00017674","094_Naimexx","Шина заземления 19\"  на 20 подключений на шинных клеммах","Покупные полуфабр. и комплект.10.02. Поставка 36дн",null,502000094001,"шт","Шина заземления используется для обеспечения электрического соединения корпусов устанавливаемого телекоммуникационного оборудования, элементов конструкций монтажных шкафов, стоек, конструктивов, элементов кабеленесущих систем, - для организации защитного и функционального заземления"]
["00-00022929","300_Отечественные","Шина заземления 30х499мм","Покупные полуфабр. и комплект.10.02. Поставка 7дн","СТВМ70.685521.000.002","СТВМ70.685521.000.002","шт"]
["00-00022928","300_Отечественные","Шина заземления 30х699мм","Покупные полуфабр. и комплект.10.02. Поставка 7дн","СТВМ70.685521.000.001","СТВМ70.685521.000.001","шт"]
["00-00023855","429_Узола","Шина заземления 5х20х450 (20хМ5) LC2 (1шт.)","Покупные полуфабр. и комплект.10.02. Поставка 21дн","U5005451530",502000429001,"шт"]
["00-00021648","012_Rittal","Шина заземления DK CU, вертикальная L=945 мм","Покупные полуфабр. и комплект.10.02. Поставка 36дн","7543.000",502000012005,"шт"]
["00-00023037","302_IEK","Шина заземления в комбинированном DIN-изоляторе типа \"Стойка\" ШНИ-8х12-14-КС-Ж","Покупные полуфабр. и комплект.10.02. Поставка 36дн","YNN10-812-14DP-K05",502000302001,"шт"]
["00-00013575","012_Rittal","Шина заземления медная 15x5x450mm","Покупные полуфабр. и комплект.10.02. Поставка 36дн","7113.000",502000012002,"шт"]
["00-00013739","012_Rittal","Шина заземления, Cu, с 42 установ.винтами, 15x5x699 mm","Покупные полуфабр. и комплект.10.02. Поставка 36дн","2364.000",502000012001,"шт","комплектующие изделия АСУТП"]
["00-00013576","012_Rittal","Шина кабельная 600mm","Покупные полуфабр. и комплект.10.02. Поставка 36дн","5001.080",502000012003,"шт"]
["00-00019330","012_Rittal","Шина кабельная 800mm","Покупные полуфабр. и комплект.10.02. Поставка 36дн","5001.081",502000012004,"шт"]
["00-00015700","300_Отечественные","Шина М1Т 20х5 мед. (дл.4м)","Покупные полуфабр. и комплект.10.02. Поставка 36дн",null,502000300005,"шт"]
["00-00015624","300_Отечественные","Шина М1Т 25х3 мед. (дл.4м)","Покупные полуфабр. и комплект.10.02. Поставка 36дн",null,502000300004,"шт"]
["00-00013577","300_Отечественные","Шина медная 20x5","Покупные полуфабр. и комплект.10.02. Поставка 36дн",null,502002300002,"м"]
["00-00022079","012_Rittal","Шина медная 30х5мм, L2400мм (3584.000)","Покупные полуфабр. и комплект.10.02. Поставка 36дн","3584.000",502000012006,"шт"]
["00-00015989","300_Отечественные","Шина медная твердая 30х10 (дл.4м)","Покупные полуфабр. и комплект.10.02. Поставка 36дн","ШМТ3010",502000300006,"шт"]
["00-00015143","300_Отечественные","Шина медная электротехническая 3*25","Покупные полуфабр. и комплект.10.02. Поставка 36дн",null,502002300003,"м","ШВВ"]
["00-00015581","300_Отечественные","Шина медная электротехническая ШММ 3*25 ГОСТ 434-78","Покупные полуфабр. и комплект.10.02. Поставка 36дн",null,502002300004,"м","Материалы для БК"]
["00-00015878","012_Rittal","Шина монтажная 18х38мм, внеш., для TS 500","Покупные полуфабр. и комплект.10.02. Поставка 42дн","8612.250",501003012020,"шт"]
["00-00022904","302_IEK","Шина на DIN-рейку в корпусе (кросс-модуль) L+PEN 2х7 (YND10-2-07-100)","Покупные полуфабр. и комплект.10.02. Поставка 5дн","YND10-2-07-100",501003302002,"шт"]
["00-00018423","012_Rittal","Шина направляющая, жесткий монтаж для TS-IT, 745 мм","Покупные полуфабр. и комплект.10.02. Поставка 42дн","5501.450",501003012040,"шт"]
["00-00014772","011_Phoenix Contact","Шина нейтрали, медная, оцинкованная, L=1м","Покупные полуфабр. и комплект.10.02. Поставка 36дн",402174,502000011001,"шт","комплектующие изделия АСУТП"]
["00-00014976","016_ABB","Шина полосовая 30х10 630А (4м)","Покупные полуфабр. и комплект.10.02. Поставка 36дн","ZX356",502000016001,"шт"]
["00-00015933","012_Rittal","Шина профильная 19\", для TS В1200мм, 24 ЕВ, L-образная","Покупные полуфабр. и комплект.10.02. Поставка 42дн","7827.121",501003012028,"шт"]
["00-00015932","012_Rittal","Шина профильная 19\", для TS В1800мм, 38 ЕВ, L-образная","Покупные полуфабр. и комплект.10.02. Поставка 42дн","7827.181",501003012027,"шт"]
["00-00022277","012_Rittal","Шина профильная 482,6мм (19\") 20EB с загибом для TS, CS Toptec (1уп.=2шт.)","Покупные полуфабр. и комплект.10.02. Поставка 42дн","7827.100",501003012052,"шт"]
["00-00023289","012_Rittal","Шина профильная L-образная 47HE 2 шт (7827.221)","Покупные полуфабр. и комплект.10.02. Поставка 14дн","7827.221",501003012057,"шт"]
["00-00022089","013_Schneider Electric","Шина профильная MODICON BMEXBP1200H 12M","Покупные полуфабр. и комплект.10.02. Поставка 28дн","BMEXBP1200H",512010013015,"шт","комплектующие изделия АСУТП"]
["00-00013664","301_DKC","Шина С-образная c перфорацией, Ш30хВ15хL2000","Покупные полуфабр. и комплект.10.02. Поставка 42дн",2165,501003301003,"шт","комплектующие изделия АСУТП"]
["00-00020773","012_Rittal","Шина С-образная профильная 30/15 1200","Покупные полуфабр. и комплект.10.02. Поставка 5дн","4947.000",501003012045,"шт"]
["00-00013656","012_Rittal","Шина С-образная, L=555мм","Покупные полуфабр. и комплект.10.02. Поставка 42дн","4944.000",501003012002,"шт","комплектующие изделия АСУТП"]
["00-00013657","012_Rittal","Шина С-образная, L=755мм","Покупные полуфабр. и комплект.10.02. Поставка 42дн","4945.000",501003012003,"шт","комплектующие изделия АСУТП"]
["00-00023149","012_Rittal","Шина С-образная, для разгрузки от натяжения и ЭМС-зажимов, L=1153мм","Покупные полуфабр. и комплект.10.02. Поставка 28дн","2388.125",501003012056,"шт"]
["00-00014815","012_Rittal","Шина С-образная, для разгрузки от натяжения и ЭМС-зажимов, L=553мм","Покупные полуфабр. и комплект.10.02. Поставка 42дн","2388.650",501003012017,"шт","комплектующие изделия АСУТП"]
["00-00014816","012_Rittal","Шина С-образная, для разгрузки от натяжения и ЭМС-зажимов, L=753мм","Покупные полуфабр. и комплект.10.02. Поставка 42дн","2388.850",501003012018,"шт","комплектующие изделия АСУТП"]
["00-00014814","012_Rittal","Шина С-образная, для разгрузки от натяжения и ЭМС-зажимов, L=953мм","Покупные полуфабр. и комплект.10.02. Поставка 42дн","2388.050",501003012016,"шт","комплектующие изделия АСУТП"]
["00-00013578","035_Hager","Шина соединительная","Покупные полуфабр. и комплект.10.02. Поставка 21дн","HZ156R",504010035002,"шт"]
["00-00020774","302_IEK","Шина соединительная (гребенчатая) 18мм PIN 3P 100A","Покупные полуфабр. и комплект.10.02. Поставка 5дн","YNS21-3-100",502002302002,"шт"]
["00-00020204","302_IEK","Шина соединительная типа PIN (штырь) 2-фазная 63А (1м)","Покупные полуфабр. и комплект.10.02. Поставка 5дн","YNS21-2-063",502002302001,"шт"]
["00-00018723","008_Legrand","Шина универсальная 1х6-25+12х1.5-16мм2","Покупные полуфабр. и комплект.10.02. Поставка 36дн",4824,502000008001,"шт"]
["00-00011099",null,"Шинка гребенчатая 1P(1L...) 12 мод. 18мм 100А","Материал 10.01. Поставка 21дн.",null,null,"шт"]
["00-00013580","013_Schneider Electric","Шинка гребенчатая 1П (L1…) 12 МОД.18ММ 100А","Покупные полуфабр. и комплект.10.02. Поставка 35дн","A9XPH112",507007013050,"шт"]
["00-00013579","013_Schneider Electric","Шинка гребенчатая 1П (L1…) 6 МОД.18ММ 100А","Покупные полуфабр. и комплект.10.02. Поставка 35дн","A9XPH106",507007013003,"шт"]
["00-00013900","013_Schneider Electric","Шинка гребенчатая, 1P+N, 18 mm x 12  мод.,  80А, разрезаемая","Покупные полуфабр. и комплект.10.02. Поставка 35дн",21501,507007013002,"шт","комплектующие изделия АСУТП"]
["00-00020336","016_ABB","Шинный держатель для 3-х шин, расстояние 60мм, 250-630A","Покупные полуфабр. и комплект.10.02. Поставка 5дн","ZX151",502000016002,"шт"]
["00-00023278",null,"Шинокомплект 6,5*10","Запасные части 10.05. Поставка 5дн.",null,null,"шт","Запасные части для погрузчика"]
["00-00018859","302_IEK","Шины на DIN-рейку в корпусе (кросс-модуль) 3L+PEN 4х15","Покупные полуфабр. и комплект.10.02. Поставка 42дн","YND10-4-15-125",501001302003,"шт","Блок распределительный для шкафа"]
["00-00017013","012_Rittal","Шины направляющие для TS-IT, с регулировкой глубины 400-600мм","Покупные полуфабр. и комплект.10.02. Поставка 42дн","5501.460",501003012036,"шт"]
["00-00015927","012_Rittal","Шины направляющие для TS-IT, с регулировкой глубины 600-900мм","Покупные полуфабр. и комплект.10.02. Поставка 42дн","5501.480",501003012022,"шт"]
["00-00000317",null,"Шитрок(шпатлевка финишная)","Строительные материалы 10.08. Поставка 14дн.",null,null,"шт"]
["00-00020233","013_Schneider Electric","Шкала 0-600 А для амперметра 16074","Покупные полуфабр. и комплект.10.02. Поставка 5дн",16083,547010013001,"шт"]
["00-00015705","012_Rittal","Шкаф  Rittal TS8, IP55, 1800х600х400","Покупные полуфабр. и комплект.10.02. Поставка 42дн","8684.500",501001012070,"шт"]
["00-00014308","012_Rittal","Шкаф  TS8 1000х2000х600, IP55, RAL7035","Покупные полуфабр. и комплект.10.02. Поставка 42дн","8006.500",501001012018,"шт","комплектующие изделия АСУТП"]
["00-00014787","012_Rittal","Шкаф  TS8 1000х600х2000, IP55, RAL7035 (без монтаж.панели)","Покупные полуфабр. и комплект.10.02. Поставка 42дн","8006.510",501001012052,"шт","комплектующие изделия АСУТП"]
["00-00015920","012_Rittal","Шкаф  TS8 800х600х1800, IP55, RAL7035","Покупные полуфабр. и комплект.10.02. Поставка 42дн","8886.500",501001012079,"шт"]
["00-00015921","012_Rittal","Шкаф  TS8 800х600х1800, IP55, RAL7035, (без монтаж.панели,  задней стенки и двери)","Покупные полуфабр. и комплект.10.02. Поставка 42дн","8886.516",501001012080,"шт"]
["00-00014780","012_Rittal","Шкаф  TS8 800х600х2000, IP55, RAL7035 (без монтаж.панели,  задней стенки и двери)","Покупные полуфабр. и комплект.10.02. Поставка 42дн","8806.516",501001012049,"шт","комплектующие изделия АСУТП"]
["00-00014779","012_Rittal","Шкаф  TS8 800х600х2000, IP55, RAL7035 (без монтаж.панели,  задней стенки)","Покупные полуфабр. и комплект.10.02. Поставка 42дн","8806.513",501001012048,"шт","комплектующие изделия АСУТП"]
["00-00014775","012_Rittal","Шкаф  TS8 800х800х2000, IP55, RAL7035","Покупные полуфабр. и комплект.10.02. Поставка 42дн","8808.500",501001012044,"шт","комплектующие изделия АСУТП"]
["00-00014778","012_Rittal","Шкаф  TS8 800х800х2000, IP55, RAL7035 (без монтаж.панели,  задней стенки и двери)","Покупные полуфабр. и комплект.10.02. Поставка 42дн","8808.516",501001012047,"шт","комплектующие изделия АСУТП"]
["00-00014896","328_Неотехника","Шкаф 1000х1200х400 утеплённый, двухстеночный","Покупные полуфабр. и комплект.10.02. Поставка 42дн",null,501001328002,"шт"]
["00-00014895","328_Неотехника","Шкаф 1200х1200х400 утеплённый, двухстеночный","Покупные полуфабр. и комплект.10.02. Поставка 42дн",null,501001328001,"шт"]
["00-00021107","012_Rittal","Шкаф 600x2000x600 без МП (8606.510)","Покупные полуфабр. и комплект.10.02. Поставка 5дн","8606.510",501001012150,"шт"]
["00-00022177","012_Rittal","Шкаф 600х2000х800 со стальной дверью, без 19\", IP55","Покупные полуфабр. и комплект.10.02. Поставка 5дн","5530.790",501001012157,"шт"]
["00-00014897","328_Неотехника","Шкаф 800х1200х400 утеплённый, двухстеночный","Покупные полуфабр. и комплект.10.02. Поставка 42дн",null,501001328003,"шт"]
["00-00017006","012_Rittal","Шкаф AE 1200х800х300","Покупные полуфабр. и комплект.10.02. Поставка 42дн","1280.500",501001012088,"шт"]
["00-00013581","012_Rittal","Шкаф AE 600х760х350 c МП, RAL7035","Покупные полуфабр. и комплект.10.02. Поставка 42дн","1376.500",501001012005,"шт"]
["00-00020799","012_Rittal","Шкаф AE 600х800х250","Покупные полуфабр. и комплект.10.02. Поставка 5дн","1058.500",501001012143,"шт","комплектующие для ПС"]
["00-00020798","012_Rittal","Шкаф AE 800х1000х300","Покупные полуфабр. и комплект.10.02. Поставка 5дн","1180.500",501001012142,"шт","комплектующие для ПС"]
["00-00022179","012_Rittal","Шкаф Flat Box 600х600х625","Покупные полуфабр. и комплект.10.02. Поставка 5дн","7507.120",501001012158,"шт"]
["00000035",null,"Шкаф M-WIUSQ124","Инвентарь и хоз. принадлежности 10.09. Поставка 5д",null,null,"шт"]
["00-00023949","012_Rittal","Шкаф RAL7035 с МП, 400x500x210mm","Покупные полуфабр. и комплект.10.02. Поставка 28дн","1045.500",501001012174,"шт"]
["00-00019077","012_Rittal","Шкаф RAL7035 с МП, 600x1200x300mm","Покупные полуфабр. и комплект.10.02. Поставка 42дн","1260.500",501001012120,"шт","комплектующие изделия АСУТП"]
["00-00020734","012_Rittal","Шкаф Rittal 1000х1200х300","Покупные полуфабр. и комплект.10.02. Поставка 5дн","1213.500",501001012141,"шт","комплектующие для ПС"]
["00-00015220","012_Rittal","Шкаф Rittal 1000х1200х400","Покупные полуфабр. и комплект.10.02. Поставка 42дн","5120.500",501001012025,"шт","комплектующие для ПС"]
["00-00015219","012_Rittal","Шкаф Rittal 1200х1200х400","Покупные полуфабр. и комплект.10.02. Поставка 42дн","5123.500",501001012024,"шт","комплектующие для ПС"]
["00-00015218","012_Rittal","Шкаф Rittal 600х1200х300","Покупные полуфабр. и комплект.10.02. Поставка 42дн","5112.500",501001012023,"шт","комплектующие для ПС"]
["00-00015217","012_Rittal","Шкаф Rittal 600х1200х400","Покупные полуфабр. и комплект.10.02. Поставка 42дн","5113.500",501001012026,"шт","комплектующие для ПС"]
["00-00015216","012_Rittal","Шкаф Rittal 800х1200х300","Покупные полуфабр. и комплект.10.02. Поставка 42дн","5116.500",501001012027,"шт","комплектующие для ПС"]
["00-00015215","012_Rittal","Шкаф Rittal 800х1200х400","Покупные полуфабр. и комплект.10.02. Поставка 42дн","5117.500",501001012028,"шт","комплектующие для ПС"]
["00-00015706","012_Rittal","Шкаф Rittal TS8, IP55, 1800х800х500","Покупные полуфабр. и комплект.10.02. Поставка 42дн","8880.500",501001012071,"шт"]
["00-00023218","330_РИЗУР НПО","Шкаф RizurBox-M-W4 1000х600х1200мм в сборе","Покупные полуфабр. и комплект.10.02. Поставка 42дн",null,501001330006,"шт",""]
["00-00022729","012_Rittal","Шкаф TE 8000 Ш800хВ1200хГ800 IP 20 RAL 7035","Покупные полуфабр. и комплект.10.02. Поставка 5дн","7888.840",501001012166,"шт"]
["00-00016765","012_Rittal","Шкаф TS 1200x2000x600 с МП, RAL7035","Покупные полуфабр. и комплект.10.02. Поставка 42дн","8206.500",501001012087,"шт"]
["00-00019959","012_Rittal","Шкаф TS 8, 800 x 1200 x 500 mm, 1 Дверь (двери)","Покупные полуфабр. и комплект.10.02. Поставка 5дн",8815500,501001012122,"шт"]
["00-00018036","012_Rittal","Шкаф TS IT 800x2000x1200 42U вент. дв.","Покупные полуфабр. и комплект.10.02. Поставка 42дн",5511110,501001012099,"шт","комплектующие изделия АСУТП"]
["00-00019958","012_Rittal","Шкаф TS IT, 800(Ш) x 1200(В) x 1000(Г) mm, вентилируемые двери","Покупные полуфабр. и комплект.10.02. Поставка 5дн",5504181,501001012121,"шт"]
["00-00018463","012_Rittal","Шкаф TS8 1000х2000х800, IP55, RAL7035, 2 монтаж.панели, без задней стенки","Покупные полуфабр. и комплект.10.02. Поставка 42дн","8008.523",501001012112,"шт","комплектующие изделия АСУТП"]
["00-00013632","012_Rittal","Шкаф TS8 1200х600х2000,2хМП, задняя дверь, IP55, RAL7035","Покупные полуфабр. и комплект.10.02. Поставка 42дн","8206.521",501001012001,"шт","комплектующие изделия АСУТП"]
["00-00018464","012_Rittal","Шкаф TS8 2000х1000х600 2 монт пан 2пер и задн двери","Покупные полуфабр. и комплект.10.02. Поставка 42дн","8006.521",501001012113,"шт","комплектующие изделия АСУТП"]
["00-00018465","012_Rittal","Шкаф TS8 2000х600х600 с передней и задней дверью","Покупные полуфабр. и комплект.10.02. Поставка 42дн","8606.521",501001012114,"шт","комплектующие изделия АСУТП"]
["00-00017428","012_Rittal","Шкаф TS8 400х2000х600","Покупные полуфабр. и комплект.10.02. Поставка 42дн","8604.500",501001012094,"шт"]
["00-00016583","012_Rittal","Шкаф TS8 500х500х300","Покупные полуфабр. и комплект.10.02. Поставка 42дн","1350.500",501001012086,"шт"]
["00-00013582","012_Rittal","Шкаф TS8 600х2000х600 c МП, RAL7035","Покупные полуфабр. и комплект.10.02. Поставка 42дн","8606.500",501001012029,"шт"]
["00-00022282","012_Rittal","Шкаф TS8 600х2000х800 c МП, RAL7035","Покупные полуфабр. и комплект.10.02. Поставка 5дн","8608.500",501001012162,"шт"]
["00-00018466","012_Rittal","Шкаф TS8 600х2000х800, IP55, RAL7035, 2 монтаж.панели, без задней стенки","Покупные полуфабр. и комплект.10.02. Поставка 42дн","8608.523",501001012115,"шт","комплектующие изделия АСУТП"]
["00-00018469","012_Rittal","Шкаф TS8 800х2000х600, IP55, RAL7035, 1 монтаж.панель, с задней дверью","Покупные полуфабр. и комплект.10.02. Поставка 42дн","8806.501",501001012118,"шт","комплектующие изделия АСУТП"]
["00-00018467","012_Rittal","Шкаф TS8 800х2000х600, IP55, RAL7035, 2 монтаж.панели, без задней стенки","Покупные полуфабр. и комплект.10.02. Поставка 42дн","8806.523",501001012116,"шт","комплектующие изделия АСУТП"]
["00-00018468","012_Rittal","Шкаф TS8 800х2000х600, IP55, RAL7035, 2 монтаж.панели, с задней дверью","Покупные полуфабр. и комплект.10.02. Поставка 42дн","8806.521",501001012117,"шт","комплектующие изделия АСУТП"]
["00-00013633","012_Rittal","Шкаф TS8 800х600х2000, 2хМП, без двери и задней стенки, IP55, RAL7035","Покупные полуфабр. и комплект.10.02. Поставка 42дн","8806.526",501001012002,"шт","комплектующие изделия АСУТП"]
["00-00013634","012_Rittal","Шкаф TS8 800х600х2000, без монтаж.панели, IP55, RAL7035","Покупные полуфабр. и комплект.10.02. Поставка 42дн","8806.510",501001012003,"шт","комплектующие изделия АСУТП"]
["00-00020411","012_Rittal","Шкаф TS8 Ш1200хГ800хВ2000 мм, монтаж.панель, IP55, RAL7035","Покупные полуфабр. и комплект.10.02. Поставка 5дн","8208.500",501001012136,"шт"]
["00-00020276","012_Rittal","Шкаф TS8 Ш800хГ500хВ1600 мм, монтаж.панель, IP55, RAL7035","Покупные полуфабр. и комплект.10.02. Поставка 5дн","8865.500",501001012128,"шт"]
["00-00013635","012_Rittal","Шкаф TS8 Ш800хГ600хВ2000 мм, для сейсмоопасных зон 1,2,3, с цоколем 100мм, монтаж.панель, IP55, RAL7","Покупные полуфабр. и комплект.10.02. Поставка 42дн","8806.500",501001012004,"шт","комплектующие изделия АСУТП"]
["00-00018470","012_Rittal","Шкаф TS-IT 800х2000х1000, RAL7035, cтальная дверь спереди, с вентиляцией, cтальная дверь сзади, двус","Покупные полуфабр. и комплект.10.02. Поставка 42дн","5509.110",501001012119,"шт","комплектующие изделия АСУТП"]
["00-00000390",null,"Шкаф U-USF 114","Инвентарь и хоз. принадлежности 10.09. Поставка 5д",null,null,"шт"]
["00-00000389",null,"Шкаф U-USQ124R 100x44/79","Инвентарь и хоз. принадлежности 10.09. Поставка 5д",null,null,"шт"]
["00-00000388",null,"Шкаф U-USQ124R 120x44/82.5","Инвентарь и хоз. принадлежности 10.09. Поставка 5д",null,null,"шт"]
["00-00000391",null,"Шкаф U-USQ165R","Инвентарь и хоз. принадлежности 10.09. Поставка 5д",null,null,"шт"]
["00-00023702",null,"Шкаф АП 301-1","Инвентарь и хоз. принадлежности 10.09. Поставка14д",null,null,"шт"]
["00-00014898","348_ГорЭлТех","Шкаф взрывозащищённный ЩОРВ 281811-1КВТ1M-12x7,5(A)-1КОВ2М(A)-2КОВ1М(В)-1Exd IIB+H2 T4 Gb, IP66","Покупные полуфабр. и комплект.10.02. Поставка 42дн",null,501001348001,"шт"]
["00-00014899","348_ГорЭлТех","Шкаф взрывозащищённный ЩОРВ 302021-6КОВ1М(A)-5КОВ1М(В)-1Exd IIB+H2 T4 Gb, IP66","Покупные полуфабр. и комплект.10.02. Поставка 42дн",null,501001348002,"шт"]
["00-00016184","300_Отечественные","Шкаф взрывозащищенный ЩОРВ281811, 1Ex d IIB+H2 T4 Gb IP 66 (11075.10.16.02)","Покупные полуфабр. и комплект.10.02. Поставка 42дн",null,501001300044,"шт"]
["00-00016185","300_Отечественные","Шкаф взрывозащищенный ЩОРВ302021, 1Ex d IIB+H2 T4 Gb IP 66 (11200.10.16.01)","Покупные полуфабр. и комплект.10.02. Поставка 42дн",null,501001300045,"шт"]
["00-00004120",null,"Шкаф высокий","Инвентарь и хоз. принадлежности 10.09. Поставка 5д",null,null,"шт"]
["00-00023628","300_Отечественные","Шкаф высокий (для документов, глухой) 80х42х181","Покупные полуфабр. и комплект.10.02. Поставка 50дн","FL708",570001300025,"шт"]
["00-00008360",null,"Шкаф высокий индивид пользования (локер) 42*40*240,серый","Инвентарь и хоз. принадлежности 10.09. Поставка 5д",null,null,"шт"]
["00-00019111",null,"Шкаф высокий индивидуального пользования (локер) 42х40х240 серый","Инвентарь и хоз. принадлежности 10.09. Поставка 5д",null,null,"шт"]
["00-00019114",null,"Шкаф для документов полузакрытый 80х45х219 серый","Инвентарь и хоз. принадлежности 10.09. Поставка 5д",null,null,"шт"]
["00-00023712",null,"Шкаф для одежды 007","Инвентарь и хоз. принадлежности 10.09. Поставка14д",null,null,"шт"]
["00-00008359",null,"Шкаф для одежды 148*57*210,серый","Инвентарь и хоз. принадлежности 10.09. Поставка 5д",null,null,"шт"]
["00-00019115",null,"Шкаф для одежды глубокий 80х60х219 серый","Инвентарь и хоз. принадлежности 10.09. Поставка 5д",null,null,"шт"]
["00-00020637",null,"Шкаф для одежды ШРК(1850) 22-600-М1.1","Инвентарь и хоз. принадлежности 10.09. Поставка 5д",null,null,"шт"]
["00-00017693",null,"Шкаф для одежды ШРЭК 22-530-М1.1","Инвентарь и хоз. принадлежности 10.09. Поставка 5д",null,null,"шт"]
["00-00018994","СКАД тех","Шкаф дополнительного оборудования №14.15","Готовая продукция СА / без ПИД",null,null,"шт"]
["00-00018997","СКАД тех","Шкаф дополнительного оборудования №15.14","Готовая продукция СА / без ПИД",null,null,"шт"]
["00-00019000","СКАД тех","Шкаф дополнительного оборудования №16.20","Готовая продукция СА / без ПИД",null,null,"шт"]
["00-00019009","СКАД тех","Шкаф дополнительного оборудования №19.11","Готовая продукция СА / без ПИД",null,null,"шт"]
["00-00019010","СКАД тех","Шкаф дополнительного оборудования №20.13","Готовая продукция СА / без ПИД",null,null,"шт"]
["00-00022853","300_Отечественные","Шкаф ИВК №1 скв.№90 16-8041.2","Покупные полуфабр. и комплект.10.02. Поставка 21дн","16-8041.2",null,"шт","Шкафы"]
["00-00022856","300_Отечественные","Шкаф ИВК №2 скв.№90 16-8041.5","Покупные полуфабр. и комплект.10.02. Поставка 21дн","16-8041.5",null,"шт","Шкафы"]
["00-00022854","300_Отечественные","Шкаф КИПиА №1 скв.№200 16-8041.3","Покупные полуфабр. и комплект.10.02. Поставка 21дн","16-8041.3",null,"шт","Шкафы"]
["00-00022857","300_Отечественные","Шкаф КИПиА №2 скв.№200 16-8041.6","Покупные полуфабр. и комплект.10.02. Поставка 21дн","16-8041.6",null,"шт","Шкафы"]
["00-00022855","300_Отечественные","Шкаф КИПиА скв.152 16-8041.4","Покупные полуфабр. и комплект.10.02. Поставка 21дн","16-8041.4",null,"шт","Шкафы"]
["00-00022852","300_Отечественные","Шкаф КИПиА скв.№15 16-8041.1","Покупные полуфабр. и комплект.10.02. Поставка 21дн","16-8041.1",null,"шт","Шкафы"]
["00-00022858","300_Отечественные","Шкаф КИПиА скв.№42 16-8041.7","Покупные полуфабр. и комплект.10.02. Поставка 21дн","16-8041.7",null,"шт","Шкафы"]
["00-00022704","СКАД тех","Шкаф КК СТМ ЛПДС \"Бердяуш\"","Полуфабрикаты - производство СА / без ПИД","СТВМ70.424255.023.001","СТВМ70.424255.023.001","шт"]
["00-00022701","СКАД тех","Шкаф КК СТМ ЛПДС \"Травники\"","Полуфабрикаты - производство СА / без ПИД","СТВМ70.424255.022.001","СТВМ70.424255.022.001","шт"]
["00-00022702","СКАД тех","Шкаф КК СТМ ЛПДС \"Хохлы\"","Полуфабрикаты - производство СА / без ПИД","СТВМ70.424255.025.001","СТВМ70.424255.025.001","шт"]
["00-00022700","СКАД тех","Шкаф КК СТМ ЛПДС \"Челябинск\"","Полуфабрикаты - производство СА / без ПИД","СТВМ70.424255.024.001","СТВМ70.424255.024.001","шт"]
["00-00008367",null,"Шкаф комбинированный высокий с узкой дверью 76*36.2*192.8, серый","Инвентарь и хоз. принадлежности 10.09. Поставка 5д",null,null,"шт"]
["00-00019108",null,"Шкаф комбинированный средний 76х36,2х112,8 серый","Инвентарь и хоз. принадлежности 10.09. Поставка 5д",null,null,"шт"]
["00-00014786","012_Rittal","Шкаф компактный AE 600х600х250, IP66, RAL7035","Покупные полуфабр. и комплект.10.02. Поставка 42дн","1054.500",501001012051,"шт","комплектующие изделия АСУТП"]
["00-00014785","012_Rittal","Шкаф компактный AE 760х760х300, IP66, RAL7035","Покупные полуфабр. и комплект.10.02. Поставка 42дн","1073.500",501001012043,"шт","комплектующие изделия АСУТП"]
["00-00022202","013_Schneider Electric","Шкаф кросс.19\" 42U 800x1000 серый, тип Е","Покупные полуфабр. и комплект.10.02. Поставка 42дн","NSYVDA42U810E",501001013006,"шт"]
["00-00023707",null,"Шкаф купе средний АП 304","Инвентарь и хоз. принадлежности 10.09. Поставка14д",null,null,"шт"]
["00-00023710",null,"Шкаф Локер Дуэт 006","Инвентарь и хоз. принадлежности 10.09. Поставка14д",null,null,"шт"]
["00-00022073","704_Металл-Завод","Шкаф металлический АБШ-1/400 600х400х700","Покупные полуфабр. и комплект.10.02. Поставка 20дн","АБШ-1/400",570001704005,"шт","Мебель"]
["00-00013226","704_Металл-Завод","Шкаф металлический для хранения документов ШХА-50 (40)/1310","Покупные полуфабр. и комплект.10.02. Поставка 20дн",null,570001704002,"шт","Мебель"]
["00-00015076","704_Металл-Завод","Шкаф металлический для хранения документов ШХА-50 (ВШГ=1850*500*490)","Покупные полуфабр. и комплект.10.02. Поставка 20дн",null,570001704003,"шт","Мебель"]
["00-00016731","704_Металл-Завод","Шкаф металлический КБ 041","Покупные полуфабр. и комплект.10.02. Поставка 20дн",null,570001704004,"шт","Мебель"]
["00-00023555","012_Rittal","Шкаф навесной рапределительный АЕ (500х500х210 мм)","Покупные полуфабр. и комплект.10.02. Поставка 14дн","1050.500",501001012172,"шт"]
["00-00020333","012_Rittal","Шкаф навесной рапределительный АЕ (600 х 600 х 350 мм)","Покупные полуфабр. и комплект.10.02. Поставка 5дн","1360.500",501001012133,"шт"]
["00-00022290",null,"Шкаф низкий Диалог","Инвентарь и хоз. принадлежности 10.09. Поставка 5д",null,null,"шт"]
["00-00019145",null,"Шкаф низкий закрытый 86х45х86","Инвентарь и хоз. принадлежности 10.09. Поставка 5д",null,null,"шт"]
["00-00022090","СКАД тех","Шкаф панели сигнализации. Зав. номер: 3471717 ПИД 10126632","Полуфабрикаты - производство СА / без ПИД",null,"СТВМ70.425681.017.001","шт","Шкаф 600x600x250 мм (ВхШхГ), одностороннего обслуживания, одностворчатая передняя дверь, в составе:\nПанель сенсорная 10,4\", 640×480TFT, Ethernet TCP/IP RJ45-10/100 Мбит/с, 1xRS232/485, SUB-D HMIGTO5310 Schneider Electric - 1 шт.\nКомплектующие Rittal - 1 компл.\nКлеммные зажимы, УЗИП, источник питания, ИБП Phoenix Contact - 1 компл.\nАвтоматические выключатели Schneider Electric - 1 компл."]
["00-00022093","СКАД тех","Шкаф панели сигнализации. Зав. номер: 3481717 ПИД 10126632","Полуфабрикаты - производство СА / без ПИД",null,"СТВМ70.425681.017.002","шт","Шкаф 600x600x250 мм (ВхШхГ), одностороннего обслуживания, одностворчатая передняя дверь, в составе:\nПанель сенсорная 10,4\", 640×480TFT, Ethernet TCP/IP RJ45-10/100 Мбит/с, 1xRS232/485, SUB-D HMIGTO5310 Schneider Electric - 1 шт.\nКомплектующие Rittal - 1 компл.\nКлеммные зажимы, УЗИП, источник питания, ИБП Phoenix Contact - 1 компл.\nАвтоматические выключатели Schneider Electric - 1 компл."]
["00-00021376","СКАД тех","Шкаф ПНС+РП.КЦ заводской №3430817","Полуфабрикаты - производство СА / без ПИД",null,"СТВМ70.421455.016.001","шт"]
["00-00021403","СКАД тех","Шкаф ПНС+РП.КЦ заводской №3430817 (исп.)","Полуфабрикаты - производство СА / без ПИД",null,null,"шт","А-8.568.16"]
["00-00021997","СКАД тех","Шкаф ПНС+РП.КЦ заводской №3490817","Полуфабрикаты - производство СА / без ПИД",null,"СТВМ70.421455.013.001","шт"]
["00-00022001","СКАД тех","Шкаф ПНС+РП.КЦ заводской №3490817 (исп.)","Полуфабрикаты - производство СА / без ПИД","СТВМ70.421455.013.001",null,"шт"]
["00-00022044","СКАД тех","Шкаф ПНС+РП.КЦ Заводской номер №3540817","Полуфабрикаты - производство СА / без ПИД",null,"СТВМ70.421455.009.001","шт"]
["00-00022048","СКАД тех","Шкаф ПНС+РП.КЦ Заводской номер №3540817 (исп.)","Полуфабрикаты - производство СА / без ПИД","СТВМ70.421455.009.001",null,"шт"]
["00-00021377","СКАД тех","Шкаф ПНС+РП.УСО1(1) заводской №3440617","Полуфабрикаты - производство СА / без ПИД",null,"СТВМ70.421457.016.001","шт","А-8.568.16"]
["00-00021404","СКАД тех","Шкаф ПНС+РП.УСО1(1) заводской №3440617 (исп.)","Полуфабрикаты - производство СА / без ПИД",null,null,"шт","А-8.568.16"]
["00-00021378","СКАД тех","Шкаф ПНС+РП.УСО1(2) заводской №3450617","Полуфабрикаты - производство СА / без ПИД",null,"СТВМ70.421457.016.002","шт","А-8.568.16"]
["00-00021405","СКАД тех","Шкаф ПНС+РП.УСО1(2) заводской №3450617 (исп.)","Полуфабрикаты - производство СА / без ПИД",null,null,"шт","А-8.568.16"]
["00-00021379","СКАД тех","Шкаф ПНС+РП.УСО1(3) заводской №3460617","Полуфабрикаты - производство СА / без ПИД",null,"СТВМ70.421457.016.003","шт","А-8.568.16"]
["00-00021406","СКАД тех","Шкаф ПНС+РП.УСО1(3) заводской №3460617 (исп.)","Полуфабрикаты - производство СА / без ПИД",null,null,"шт","А-8.568.16"]
["00-00022045","СКАД тех","Шкаф ПНС+РП.УСО1.1. Заводской номер №3550617","Полуфабрикаты - производство СА / без ПИД",null,"СТВМ70.421457.009.001","шт"]
["00-00022049","СКАД тех","Шкаф ПНС+РП.УСО1.1. Заводской номер №3550617 (исп.)","Полуфабрикаты - производство СА / без ПИД","СТВМ70.421457.009.001",null,"шт"]
["00-00022046","СКАД тех","Шкаф ПНС+РП.УСО1.2. Заводской номер №3560617","Полуфабрикаты - производство СА / без ПИД",null,"СТВМ70.421457.009.002","шт"]
["00-00022050","СКАД тех","Шкаф ПНС+РП.УСО1.2. Заводской номер №3560617 (исп.)","Полуфабрикаты - производство СА / без ПИД","СТВМ70.421457.009.002",null,"шт"]
["00-00021998","СКАД тех","Шкаф ПНС+РП.УСО2(1) заводской №3500617","Полуфабрикаты - производство СА / без ПИД",null,"СТВМ70.421457.013.001","шт"]
["00-00022003","СКАД тех","Шкаф ПНС+РП.УСО2(1) заводской №3500617 (исп.)","Полуфабрикаты - производство СА / без ПИД","СТВМ70.421457.013.001",null,"шт"]
["00-00021999","СКАД тех","Шкаф ПНС+РП.УСО2(2) заводской №3510617","Полуфабрикаты - производство СА / без ПИД",null,"СТВМ70.421457.013.002","шт"]
["00-00022004","СКАД тех","Шкаф ПНС+РП.УСО2(2) заводской №3510617 (исп.)","Полуфабрикаты - производство СА / без ПИД","СТВМ70.421457.013.002",null,"шт"]
["00-00022836",null,"Шкаф под инвентарь","Инвентарь и хоз. принадлежности 10.09. Поставка 5д",null,null,"шт"]
["00-00022878",null,"Шкаф Практик СВ-12","Инвентарь и хоз. принадлежности 10.09. Поставка 5д","S20499011202",null,"шт"]
["00-00022690",null,"Шкаф РП.УСО5.6 ЛПДС \"Пермь\"","Полуфабрикаты - производство СА / без ПИД","СТВМ50.421457.002.01","СТВМ50.421457.002.01","шт"]
["00-00015607","012_Rittal","Шкаф серверный TS-IT 800х1000х2000 мм, рама, две вентил.двери, ручка Comfort, замок 3524Е, RAL 7035","Покупные полуфабр. и комплект.10.02. Поставка 42дн","5509.11",501001012069,"шт"]
["00-00022200","415_НПП \"ГеоПромИнжиниринг\"","Шкаф Серверов основной","Покупные полуфабр. и комплект.10.02. Поставка 5дн",null,501001415001,"шт"]
["00-00022201","415_НПП \"ГеоПромИнжиниринг\"","Шкаф Серверов резервный","Покупные полуфабр. и комплект.10.02. Поставка 5дн",null,501001415002,"шт"]
["00-00023704",null,"Шкаф средний 002","Инвентарь и хоз. принадлежности 10.09. Поставка14д",null,null,"шт"]
["00-00004119",null,"Шкаф средний с узкой дверью 76*36,2*112,8","Инвентарь и хоз. принадлежности 10.09. Поставка 5д",null,null,"шт"]
["00-00020154","300_Отечественные","Шкаф телемеханики АКТН.465616.001-101","Покупные полуфабр. и комплект.10.02. Поставка 5дн",null,501001300046,"шт"]
["00-00013020","300_Отечественные","Шкаф телемеханики АКТН.465616.002-101 ПИД 9876934","Покупные полуфабр. и комплект.10.02. Поставка 42дн",null,501001300004,"шт","Для БК КУРЭ"]
["00-00013018","300_Отечественные","Шкаф телемеханики АКТН.465616.004-101  ПИД 9880247, 9880250, 9880251","Покупные полуфабр. и комплект.10.02. Поставка 42дн",null,501001300003,"шт","Для БК КУРЭ"]
["00-00014963","300_Отечественные","Шкаф телемеханики АКТН.465616.004-101  ПИД 9968024, 9968026","Покупные полуфабр. и комплект.10.02. Поставка 42дн",null,501001300007,"шт","Для БК КУРЭ"]
["00-00014961","300_Отечественные","Шкаф телемеханики АКТН.465616.004-101  ПИД 9969375, 9969376","Покупные полуфабр. и комплект.10.02. Поставка 42дн",null,501001300006,"шт","Для БК КУРЭ"]
["00-00013019","300_Отечественные","Шкаф телемеханики АКТН.465616.008-101 ПИД 9880248","Покупные полуфабр. и комплект.10.02. Поставка 42дн",null,501001300005,"шт","Для БК КУРЭ"]
["00-00014965","300_Отечественные","Шкаф телемеханики АКТН.465616.008-101 ПИД 9969374, 9969377","Покупные полуфабр. и комплект.10.02. Поставка 42дн",null,501001300008,"шт","Для БК КУРЭ"]
["00-00022071","300_Отечественные","Шкаф телемеханики ПИД 10014328","ПРОДУКЦИЯ ЕДИНИЧНАЯ",null,null,"шт"]
["00-00022060","300_Отечественные","Шкаф телемеханики ПИД 10321968","ПРОДУКЦИЯ ЕДИНИЧНАЯ",null,null,"шт"]
["00-00022061","300_Отечественные","Шкаф телемеханики ПИД 10326597","ПРОДУКЦИЯ ЕДИНИЧНАЯ",null,null,"шт"]
["00-00022062","300_Отечественные","Шкаф телемеханики ПИД 10326598","ПРОДУКЦИЯ ЕДИНИЧНАЯ",null,null,"шт"]
["00-00022063","300_Отечественные","Шкаф телемеханики ПИД 10326599","ПРОДУКЦИЯ ЕДИНИЧНАЯ",null,null,"шт"]
["00-00022064","300_Отечественные","Шкаф телемеханики ПИД 10326600","ПРОДУКЦИЯ ЕДИНИЧНАЯ",null,null,"шт"]
["00-00022065","300_Отечественные","Шкаф телемеханики ПИД 10326601","ПРОДУКЦИЯ ЕДИНИЧНАЯ",null,null,"шт"]
["00-00022066","300_Отечественные","Шкаф телемеханики ПИД 10326602","ПРОДУКЦИЯ ЕДИНИЧНАЯ",null,null,"шт"]
["00-00022067","300_Отечественные","Шкаф телемеханики ПИД 10326603","ПРОДУКЦИЯ ЕДИНИЧНАЯ",null,null,"шт"]
["00-00022068","300_Отечественные","Шкаф телемеханики ПИД 10326604","ПРОДУКЦИЯ ЕДИНИЧНАЯ",null,null,"шт"]
["00-00022069","300_Отечественные","Шкаф телемеханики ПИД 10326605","ПРОДУКЦИЯ ЕДИНИЧНАЯ",null,null,"шт"]
["00-00022070","300_Отечественные","Шкаф телемеханики ПИД 10326606","ПРОДУКЦИЯ ЕДИНИЧНАЯ",null,null,"шт"]
["00-00022094","СКАД тех","Шкаф УСО.1П. Зав. номер: 3470617 ПИД 10126632","Полуфабрикаты - производство СА / без ПИД",null,"СТВМ70.421457.017.001","шт","Шкаф 2000x800x600 мм (ВхШхГ), напольный, двухстороннего обслуживания, двустворчатые передняя и задняя двери в составе:\nКорзина ввода/вывода (Modicon M340) - 3 шт.\nКоммутатор СУ Cisco (IE-3000-8TC + SFP GLC-FE-100FX-RGD) - 2 шт.\nКомплектующие Rittal - 1 компл.\nКлеммные зажимы, УЗИП, реле, источники питания, ИБП Phoenix Contact - 1 компл.\nАвтоматические выключатели Schneider Electric - 1 компл.\nБарьеры ИБЦ, гальваническая развязка Phoenix Contact, TURCK - 1 компл."]
["00-00022095","СКАД тех","Шкаф УСО.2П. Зав. номер: 3530617 ПИД 10126627","Полуфабрикаты - производство СА / без ПИД",null,"СТВМ70.421457.012.001","шт","Шкаф 2000x800x600 мм (ВхШхГ), напольный, двухстороннего обслуживания, двустворчатые передняя и задняя двери в составе:\nКорзина ввода/вывода (Modicon M340) - 3 шт.\nКоммутатор СУ Cisco (IE-3000-8TC + SFP GLC-FE-100FX-RGD) - 2 шт.\nКомплектующие Rittal - 1 компл.\nКлеммные зажимы, УЗИП, реле, источники питания, ИБП Phoenix Contact - 1 компл.\nАвтоматические выключатели Schneider Electric - 1 компл.\nБарьеры ИБЦ, гальваническая развязка Phoenix Contact, TURCK - 1 компл."]
["00-00022096","СКАД тех","Шкаф УСО.П. Зав. номер: 3580617 ПИД 10126150","Полуфабрикаты - производство СА / без ПИД",null,"СТВМ70.421457.011.001","шт","Шкаф 2000x600x600 мм (ВхШхГ), напольный, одностороннего обслуживания, одностворчатая передняя в составе:\nКорзина ввода/вывода (Modicon M340) - 3 шт.\nКоммутатор СУ Cisco (IE-3000-8TC - 1 шт. + SFP GLC-FE-100FX-RGD - 2 шт.) - 2 шт.\nКомплектующие Rittal - 1 компл.\nКлеммные зажимы, УЗИП, реле, источники питания, ИБП Phoenix Contact - 1 компл.\nАвтоматические выключатели Schneider Electric - 1 компл.\nБарьеры ИБЦ, гальваническая развязка Phoenix Contact, TURCK - 1 компл."]
["00-00017346","330_РИЗУР НПО","Шкаф утепленный RizurBox-М-W2-Г (металлический утепленный неразъемный с глухой дверью ВхШхГ 600х500х","Покупные полуфабр. и комплект.10.02. Поставка 42дн",null,501001330004,"компл","В комплекте: \n1. Хомуты для установки шкафа на трубопровод Ду180 - 2шт.\n2. Монтажная панель 550х450мм - 1шт.\n3. Обогреватель ОША-Р-1, 100Вт, 220В - 1шт.\n4. Коробка распределительная РИЗУР-КС с дополнительным кабельным вводом для наличи фазы - 1шт.\n5. Выносной биметаллический термостат РИЗУР-ТБ - 1шт.\n6. Датчик несанкционированного доступа типа \"сухой контакт\" - 1шт.\n7. Кабельный ввод РИЗУР-М20 для кабелей диаметром 6-12мм - 1шт.\n8. Кабельный ввод РИЗУР-М25 для кабелей диаметром 12-18мм - 9шт.\n9. Накладной замок - 1шт.\n10. Съемная заслонка \"шибера\" - 1шт.\n11. КМЧ (болты, шайбы, гайки) - 1компл."]
["00-00016756","330_РИЗУР НПО","Шкаф утепленный металлический RizurBox-M-W-M (модификация КШО), размерами ВхШхГ 1200х1000х400 мм (ТУ","Покупные полуфабр. и комплект.10.02. Поставка 42дн",null,501001330002,"шт","Комплект:\n1.\tСмотровое окно.\n2.\tНапольное исполнение, рама Н=400мм.\n3.\tМонтажные рейки 4 шт.         \n4.\tКМЧ (Болты, шайбы, гайки) - 1 шт."]
["00-00016758","330_РИЗУР НПО","Шкаф утепленный металлический RizurBox-M-W-M (модификация КШО), размерами ВхШхГ 1200х1200х400 мм (ТУ","Покупные полуфабр. и комплект.10.02. Поставка 42дн",null,501001330003,"шт","Комплект:\n1.\tСмотровое окно.\n2.\tНапольное исполнение, рама Н=400мм.\n3.\tМонтажные рейки 4 шт.         \n4.\tКМЧ (Болты, шайбы, гайки) - 1 шт."]
["00-00016755","330_РИЗУР НПО","Шкаф утепленный металлический RizurBox-M-W-M (модификация КШО), размерами ВхШхГ 1200х800х400 мм (ТУ3","Покупные полуфабр. и комплект.10.02. Поставка 42дн",null,501001330001,"шт","Комплект:\n1.\tСмотровое окно.\n2.\tНапольное исполнение, рама Н=400мм.\n3.\tМонтажные рейки 4 шт.         \n4.\tКМЧ (Болты, шайбы, гайки) - 1 шт."]
["00-00019388","330_РИЗУР НПО","Шкаф утепленный стеклопластиковый диагонального раскрытия РизурБокс-С-10-М, размерами ВхШхГ 680х680х","Покупные полуфабр. и комплект.10.02. Поставка 42дн",null,501001330005,"шт","В комплекте: монтажная панель"]
["00-00015214","300_Отечественные","Шкаф утепленный ШУ 950*950*900мм","Покупные полуфабр. и комплект.10.02. Поставка 21дн",null,555002300001,"шт","комплектующие для ПС"]
["00-00023631","300_Отечественные","Шкаф фронтальный  (с одним вырезом) 140х45х73","Покупные полуфабр. и комплект.10.02. Поставка 50дн","BJ02.1",570001300027,"шт"]
["00-00023615","300_Отечественные","Шкаф фронтальный (с двумя вырезами) 119х45х73","Покупные полуфабр. и комплект.10.02. Поставка 50дн","BI99.2",570001300015,"шт"]
["00-00023617","300_Отечественные","Шкаф фронтальный (с двумя вырезами) 140х45х73","Покупные полуфабр. и комплект.10.02. Поставка 50дн","BI99.3",570001300017,"шт"]
["00-00023616","300_Отечественные","Шкаф фронтальный (с одним вырезом) 119х45х73","Покупные полуфабр. и комплект.10.02. Поставка 50дн","BJ02.0",570001300016,"шт"]
["00-00023287",null,"Шкаф широкий 30А2 (694х352х1988) цвет вишня оксфорд","Инвентарь и хоз. принадлежности 10.09. Поставка 5д",null,null,"шт"]
["00-00019620",null,"Шкаф ШРН-Э-6.350 телекоммуникационный настенный разборный 6U (600х350) дверь стекло","Инвентарь и хоз. принадлежности 10.09. Поставка 5д",null,null,"шт","Для офиса"]
["00-00019116",null,"Шкаф-купе низкий 144,4х36,2х75,5 серый","Инвентарь и хоз. принадлежности 10.09. Поставка 5д",null,null,"шт"]
["00-00008375",null,"Шкаф-купе низкий 165*42*74.5, серый","Инвентарь и хоз. принадлежности 10.09. Поставка 5д",null,null,"шт"]
["00-00019118",null,"Шкаф-купе средний 144,4х36,2х112,8 серый","Инвентарь и хоз. принадлежности 10.09. Поставка 5д",null,null,"шт"]
["00-00008364",null,"Шкаф-купе средний для документов 144.4*36.2*112.8, серый","Инвентарь и хоз. принадлежности 10.09. Поставка 5д",null,null,"шт"]
["00-00000226",null,"Шкурка толщ 16","Строительные материалы 10.08. Поставка 14дн.",null,null,"шт"]
["00-00000225",null,"Шкурка толщ 4","Строительные материалы 10.08. Поставка 14дн.",null,null,"шт"]
["00-00016477","710_ОРДЕР","Шкурка шлифовальная 775 мм N16 (P80), основа водостойкая ткань","Материал 10.01. Поставка 14дн.",null,919001710001,"м"]
["00-00021210","300_Отечественные","Шкурка шлифовальная 775х800 мм 16Н/F80/P80 (ГОСТ/FEPA F/ISO) тканевая водостойкая","Материал 10.01. Поставка 5дн.",null,919001300003,"шт","Размер зерна 160-200 мкм"]
["00-00022619","000_Импортные","Шланг антистатический 40м dв/dн 13/19мм 20bar с соединениями 1/2G\" HAS/040","Спецоснастка и спецодежда 10.10. Поставка 30дн.","HAS/040",577001000005,"шт"]
["00-00022099","176_GE DRUCK","Шланг высокого давления 50см для помпы PV411","Покупные полуфабр. и комплект.10.02. Поставка 5дн","PV411-105",547010176001,"шт"]
["00-00013731","012_Rittal","Шланг кабельный d=29 мм, полиамид, 25м","Покупные полуфабр. и комплект.10.02. Поставка 42дн","2589.000",501009012001,"шт","комплектующие изделия АСУТП"]
["00-00017010","012_Rittal","Шланг кабельный d=36 мм, полиамид","Покупные полуфабр. и комплект.10.02. Поставка 42дн","2596.000",501002012026,"шт","комплектующие изделия АСУТП"]
["00-00015946","012_Rittal","Шланг кабельный d=48 мм, полиамид","Покупные полуфабр. и комплект.10.02. Поставка 42дн","2590.000",501009012008,"м"]
["00-00013083","012_Rittal","Шланг кабельный SZ 2595.000","Покупные полуфабр. и комплект.10.02. Поставка 42дн","2595.000",501009012002,"шт","Электрика"]
["00-00022766",null,"Шланг М-10 х 40 см","Строительные материалы 10.08. Поставка 14дн.",null,null,"шт"]
["00-00023973","300_Отечественные","Шланг МПТ ШЛАБ 032/16 белый","Материал 10.01. Поставка 5дн.",null,960001300003,"м"]
["00-00023252","300_Отечественные","Шланг МПТ ШЛАБ 032/25 белый","Материал 10.01. Поставка 5дн.",null,960001300002,"м"]
["00-00016948","300_Отечественные","Шланг ПВХ н/в с мет.спиралью универсал 19 мм","Покупные полуфабр. и комплект.10.02. Поставка 14дн",null,584002300001,"м"]
["00-00015580","300_Отечественные","Шланг поливинилхлоридный","Спецоснастка и спецодежда 10.10. Поставка 14дн.",null,830001300040,"шт","Окраска"]
["00-00021007","300_Отечественные","Шланг электромонтажный ШЭМ 22 У2,5","Покупные полуфабр. и комплект.10.02. Поставка 5дн",null,515007300012,"м"]
["00-00014323","012_Rittal","Шланф-панель с мембранами, пластик, размер 3 (330х90мм), IP65","Покупные полуфабр. и комплект.10.02. Поставка 42дн","2561.500",501008012005,"шт","комплектующие изделия АСУТП"]
["00-00014324","012_Rittal","Шланф-панель с мембранами, пластик, размер 4 (339х149мм), IP65","Покупные полуфабр. и комплект.10.02. Поставка 42дн","2562.500",501008012006,"шт","комплектующие изделия АСУТП"]
["00-00014325","012_Rittal","Шланф-панель с мембранами, пластик, размер 5 (534х149мм), IP65","Покупные полуфабр. и комплект.10.02. Поставка 42дн","2563.500",501008012007,"шт","комплектующие изделия АСУТП"]
["00-00016934","000_Импортные","Шлем абразивоструйщика Aspekt","Спецоснастка и спецодежда 10.10. Поставка 5дн.",null,583002000001,"шт","Пескоструйные работы, цех. \nМатериал - Износостойкая пластмасса"]
["00-00017475","624_Маkita","Шлифмашина угловая Makita 9555 HN","Спецоснастка и спецодежда 10.10. Поставка 14дн.",null,806001624003,"шт"]
["00-00022880","624_Маkita","Шлифмашина угловая Makita GA9020SFK","Спецоснастка и спецодежда 10.10. Поставка 14дн.","GA9020SFK",806001624004,"шт"]
["00-00021190","605_Bosch","Шлифовальная машинка электрическая BOSCH УГШМ GWS 15-125 CIH 0601830222","Спецоснастка и спецодежда 10.10. Поставка 5дн.",601830222,806001605007,"шт"]
["00-00004046",null,"Шлюз телефонный на 8 портов","Инвентарь и хоз. принадлежности 10.09. Поставка 5д",null,null,"шт"]
["00-00019870",null,"ШМР / Собственная","РАБОТЫ (по Акту)",null,null,"шт"]
["00-00023087",null,"ШМР / Субподряд","РАБОТЫ (по Акту)",null,null,"шт"]
["00-00018274","000_Импортные","Шнур монтажный оптический PT-MM50-0.9-ST-1","Покупные полуфабр. и комплект.10.02. Поставка 30дн",null,519002000013,"шт","комплектующие изделия АСУТП. \nVimcom Шнур монтажный оптический ST, многомодовый (50/125мкм), диаметр 0.9 мм, длина 1 м UPC"]
["00-00018278","000_Импортные","Шнур оптический duplex DPC-MM50-3.0-ST-ST-50","Покупные полуфабр. и комплект.10.02. Поставка 30дн",null,519002000014,"шт","комплектующие изделия АСУТП. \nVimcom Шнур оптический duplex ST-ST, многомодовый (50/125мкм), диаметр 3.0 мм, длина 50 м  UPC"]
["00-00018273","000_Импортные","Шнур оптический duplex DPC-MM50-LSZH-3.0-ST-ST-3","Покупные полуфабр. и комплект.10.02. Поставка 30дн",null,519002000012,"шт","комплектующие изделия АСУТП. \nVimcom Шнур оптический duplex ST-ST, многомодовый (50/125мкм), LSZH, диаметр 3.0 мм, длина 3 м UPC"]
["00-00020936","000_Импортные","Шнур оптический duplex LC-LC 50/125 OM3 (10Gb) многомод MM, LSZH длина 10м","Покупные полуфабр. и комплект.10.02. Поставка 5дн",null,519002000027,"шт"]
["00-00020937","000_Импортные","Шнур оптический duplex LC-LC 50/125 OM3 (10Gb) многомод MM, LSZH длина 20м","Покупные полуфабр. и комплект.10.02. Поставка 5дн",null,519002000028,"шт"]
["00-00020938","000_Импортные","Шнур оптический duplex LC-LC 50/125 OM3 (10Gb) многомод MM, LSZH длина 30м","Покупные полуфабр. и комплект.10.02. Поставка 21дн","2LC/PC-2LC/PC-MM-OM3-30m",519002000029,"шт"]
["00-00023015","000_Импортные","Шнур оптический SC-LC/UPC SM 9/125 duplex 3м","Покупные полуфабр. и комплект.10.02. Поставка 20дн",null,519002000033,"шт"]
["00-00022258","000_Импортные","Шнур оптический SC-SC/UPC SM 9/125 duplex 1м","Покупные полуфабр. и комплект.10.02. Поставка 5дн",null,519002000031,"шт"]
["00-00023101","000_Импортные","Шнур оптический SC-SC/UPC SM 9/125 duplex 3м","Покупные полуфабр. и комплект.10.02. Поставка 20дн",null,519002000034,"шт"]
["00-00018805","000_Импортные","Шнур оптический SC-SC/UPC SM 9/125 simplex 3м","Покупные полуфабр. и комплект.10.02. Поставка 30дн",null,519002000017,"шт","комплектующие изделия АСУТП."]
["00-00018585","124_Cabeus","Шнур оптический simplex SC-SC 9/125 sm 15м LSZH Cabeus FOP(s)-9-SC-SC-15m","Покупные полуфабр. и комплект.10.02. Поставка 30дн","8371c",519002124001,"шт","комплектующие изделия АСУТП."]
["00-00022955","000_Импортные","Шнур оптический ST-SC/UPC MM 50/125 duplex 3м","Покупные полуфабр. и комплект.10.02. Поставка 20дн",null,519002000031,"шт"]
["00-00018804","000_Импортные","Шнур оптический ST-SC/UPC SM 9/125 simplex 3м","Покупные полуфабр. и комплект.10.02. Поставка 30дн",null,519002000016,"шт","комплектующие изделия АСУТП."]
["00-00018803","000_Импортные","Шнур оптический ST-ST/UPC SM 9/125 buffer 3м","Покупные полуфабр. и комплект.10.02. Поставка 30дн",null,519002000015,"шт","комплектующие изделия АСУТП."]
["00-00022956","000_Импортные","Шнур оптический ST-ST/UPC SM 9/125 duplex 5м","Покупные полуфабр. и комплект.10.02. Поставка 20дн",null,519002000032,"шт"]
["00-00021167","300_Отечественные","Шнур оптический монтажный (pig-tail) MM50, 50/125, ST/PC, 1,5м","Покупные полуфабр. и комплект.10.02. Поставка 5дн",null,519002300512,"шт"]
["00-00008389",null,"Шнур пит 3,5м АНСЛУТА","Инвентарь и хоз. принадлежности 10.09. Поставка14д",null,null,"шт"]
["00-00000174",null,"Шнур ПП повыш. плотности цветной 8мм","Строительные материалы 10.08. Поставка 14дн.",null,null,"м"]
["00-00016341","000_Импортные","Шнур разметочный синий/красный","Спецоснастка и спецодежда 10.10. Поставка 14дн.",null,803001000001,"шт","Цех. Разметка на листовом металле"]
["00-00019270","400_Алютех","Шнур уплотнительный для MS MF/G5, резиновый, диаметром 5мм. Применяется с профилями MFP1, MFP2","Покупные полуфабр. и комплект.10.02. Поставка 10дн",null,579001400006,"м","микроклимат"]
["00-00000254",null,"шнурка белая","Строительные материалы 10.08. Поставка 14дн.",null,null,"рул"]
["00-00000472",null,"Шоколад O`Zera в кубиках 90г","Прочие материалы 10.06. Поставка 3дн.",308489,null,"упак"]
["00-00023632",null,"Шоколад Schogetten молочный Карамель Брауни 100 г","Прочие материалы 10.06. Поставка 3дн.",640523,null,"шт"]
["00-00000050",null,"Шоколад Монетный двор горький 5г/200шт","Прочие материалы 10.06. Поставка 3дн.",308489,null,"упак"]
["00-00023911","300_Отечественные","Шпагат джутовый 100м","Материал 10.01. Поставка 5дн.",null,924001300003,"шт"]
["00-00000259",null,"шпатель 200","Строительные материалы 10.08. Поставка 14дн.",null,null,"шт"]
["00-00000363",null,"шпатель 350","Строительные материалы 10.08. Поставка 14дн.",null,null,"шт"]
["00-00000362",null,"шпатель 450","Строительные материалы 10.08. Поставка 14дн.",null,null,"шт"]
["00-00023769","000_Импортные","Шпатлевка отделочная Novol Finish 0,25кг","Материал 10.01. Поставка 5дн.",null,952002000002,"шт"]
["00-00023961","007_JETAPRO","Шпатлевка универсальная 0,5 кг JetaPRO 5540 UNIVERSAL","Материал 10.01. Поставка 5дн.","5540/0,5",930004007001,"шт"]
["00-00019413","300_Отечественные","Шпилька M4x0,5-6gx60 ГОСТ 22038-76","Покупные полуфабр. и комплект.10.02. Поставка 5дн",null,560008300005,"шт"]
["00-00000205",null,"Шпилька М10","Строительные материалы 10.08. Поставка 14дн.",null,null,"шт"]
["00-00020540","300_Отечественные","Шпилька М4x1000 оцинкованная DIN975","Покупные полуфабр. и комплект.10.02. Поставка 5дн",null,560008300007,"шт"]
["00-00020085","301_DKC","Шпилька М6х2000, сталь оцинкованная","Покупные полуфабр. и комплект.10.02. Поставка 5дн","CM200602",560008301001,"шт"]
["00-00000248",null,"Шпилька М8","Строительные материалы 10.08. Поставка 14дн.",null,null,"шт"]
["00-00015451","300_Отечественные","Шпилька М8х1000 DIN 975","Покупные полуфабр. и комплект.10.02. Поставка 5дн",null,560008300002,"шт","сырье и материалы для ПС"]
["00-00010981",null,"Шпилька резьбовая М6-1000 DIN975","Покупные полуфабр. и комплект.10.02. Поставка 5дн",null,null,"шт"]
["00-00022896","301_DKC","Шпилька резьбовая М8х2000 (дл.2м) ДКС CM200802","Покупные полуфабр. и комплект.10.02. Поставка 5дн","CM200802",560008301002,"шт"]
["00-00015213","300_Отечественные","Шпилька резьбовая оцинк. М6*1м","Покупные полуфабр. и комплект.10.02. Поставка 5дн",null,560008300003,"шт","комплектующие для ПС"]
["00-00015212","300_Отечественные","Шпилька резьбовая оцинк. М8*1м","Покупные полуфабр. и комплект.10.02. Поставка 5дн",null,560008300004,"шт","комплектующие для ПС"]
["00-00019990","300_Отечественные","Шпилька резьбовая оцинкованная М12х1м","Покупные полуфабр. и комплект.10.02. Поставка 5дн",null,560008300006,"шт","сырье и материалы для ПС"]
["00-00015131","300_Отечественные","Шпингалет Apecs DB-01-90-CR","Покупные полуфабр. и комплект.10.02. Поставка 14дн",null,571001300003,"шт","Блок дверной"]
["00-00023906","300_Отечественные","Шплинт 3,2x25.3.036 ГОСТ 397-79","Покупные полуфабр. и комплект.10.02. Поставка 5дн",null,560009300001,"шт"]
["00-00001372",null,"Шредер Fellowes P-33","Инвентарь и хоз. принадлежности 10.09. Поставка 5д",null,null,"шт"]
["00-00021265","171_ALFRA","Штамп листовой, стандарт (матрица +пуансон)  PG9 ALFRA 01 005","Спецоснастка и спецодежда 10.10. Поставка 5дн.",1005,840003171002,"шт","пр-во Германия (ALFRA) для цеха 400"]
["00-00000538",null,"Штамп с оснасткой","Прочие материалы 10.06. Поставка 5дн.",164491,null,"шт"]
["00-00002049",null,"Штамп самонабрный пласт","Прочие материалы 10.06. Поставка 5дн.",null,null,"шт"]
["00-00002048",null,"Штамп стандартный","Прочие материалы 10.06. Поставка 5дн.",null,null,"шт"]
["00-00001789",null,"Штамп ШМ1","Прочие материалы 10.06. Поставка 5дн.",null,null,"шт"]
["00-00001790",null,"Штамп ШС1","Прочие материалы 10.06. Поставка 5дн.",null,null,"шт"]
["00-00015574","300_Отечественные","Штанга досмотровая","Покупные полуфабр. и комплект.10.02. Поставка 50дн",null,547005300002,"шт","Окраска"]
["00-00013272","300_Отечественные","Штанга универсальная оперативная ШОУ-15","Спецоснастка и спецодежда 10.10. Поставка 21дн.",null,801001300006,"шт","СИЗ/ЗИП"]
["00-00016708","000_Импортные","Штангельциркуль 150  мм, электронный Matrix","Спецоснастка и спецодежда 10.10. Поставка 21дн.",null,801001000006,"шт"]
["00-00016147","300_Отечественные","Штангельциркуль 150 мм, металлический","Спецоснастка и спецодежда 10.10. Поставка 21дн.",null,801001300011,"шт","контроль толщин, цех"]
["00-00021221","300_Отечественные","Штангенциркуль ШЦ-1-150-0,05 ГОСТ 166-89","Спецоснастка и спецодежда 10.10. Поставка 5дн.",null,801001300036,"шт"]
["00-00019082","618_MATRIX","Штангенциркуль, 200 мм, цена деления 0,02 мм, металлический, с глубиномером","Спецоснастка и спецодежда 10.10. Поставка 21дн.",316325,801001618001,"шт"]
["00-00023346","189_New Centress (HOYUTEC)","Штекер HYR-0201E (GT-201E) (TNC-7406E) (TNC-S213P), Разъем TNC, штекер, RG-213, зажим (CI amp)/New","Покупные полуфабр. и комплект.10.02. Поставка 30дн",null,516000189001,"шт"]
["00-00022324","000_Импортные","Штекер HYR-0302C(GN-302C) (N-7304C) (N-S59P),Разъем N,штекер,RG-6,зажим (Clamp) /New Centress","Покупные полуфабр. и комплект.10.02. Поставка 5дн",null,516000000004,"шт"]
["00-00015206","011_Phoenix Contact","Штекер P-CO","Покупные полуфабр. и комплект.10.02. Поставка 21дн",3036796,508007011021,"шт"]
["00-00013916","011_Phoenix Contact","Штекер без предохранителя, со световым индикатором 110-250В AC/DС, В5,2мм, черный","Покупные полуфабр. и комплект.10.02. Поставка 21дн",3036835,508007011018,"шт","комплектующие изделия АСУТП"]
["00-00013914","011_Phoenix Contact","Штекер без предохранителя, со световым индикатором 12-30В пост.тока, В5,2мм, черный","Покупные полуфабр. и комплект.10.02. Поставка 21дн",3036819,508007011016,"шт","комплектующие изделия АСУТП"]
["00-00021081","012_Rittal","Штекер д/концевого выключателя 2507.400","Покупные полуфабр. и комплект.10.02. Поставка 5дн","2507.400",501009012015,"шт","комплектующие изделия АСУТП"]
["00-00014087","012_Rittal","Штекер для последовательного подключения питания (тип GST18)","Покупные полуфабр. и комплект.10.02. Поставка 10дн","2507.200",516000012001,"шт","комплектующие изделия АСУТП"]
["00-00013583","011_Phoenix Contact","Штекер защитный PT 4-24DC-ST","Покупные полуфабр. и комплект.10.02. Поставка 42дн",2839240,507005011011,"шт"]
["00-00023965","603_WALMEC","Штекер к быстроразъёмному соединению Walmec 11343, тип \"ёлочка\" для шлангов Ø 8 мм","Материал 10.01. Поставка 14дн.",11343,910010603002,"шт"]
["00-00016240","000_Импортные","Штекер питания DC 5.5x2.1mm L-14mm PL-Met","Покупные полуфабр. и комплект.10.02. Поставка 10дн",null,516000000001,"шт"]
["00-00017699","000_Импортные","Штекер питания DC 5.5x2.1mm L-9,0mm","Покупные полуфабр. и комплект.10.02. Поставка 10дн",null,516000000002,"шт"]
["00-00011047",null,"Штекер со встроенными элементами - P-CO","Материал 10.01. Поставка 21дн.",null,null,"шт"]
["00-00013917","011_Phoenix Contact","Штекер со световым индикатором 110-250В AC/DС, В5,2мм, черный","Покупные полуфабр. и комплект.10.02. Поставка 21дн",3209264,508007011019,"шт","комплектующие изделия АСУТП"]
["00-00013915","011_Phoenix Contact","Штекер со световым индикатором 12-30В пост.тока, В5,2мм, черный","Покупные полуфабр. и комплект.10.02. Поставка 21дн",3209248,508007011017,"шт","комплектующие изделия АСУТП"]
["00-00016904","011_Phoenix Contact","Штекер тестовый PS-6, красный","Покупные полуфабр. и комплект.10.02. Поставка 21дн",3030996,508007011077,"шт","комплектующие изделия АСУТП"]
["00-00013918","011_Phoenix Contact","Штекер тестовый, красный","Покупные полуфабр. и комплект.10.02. Поставка 21дн",3030983,508007011020,"шт","комплектующие изделия АСУТП"]
["00-00013893","011_Phoenix Contact","Штекер УЗИП кл.III/T3, 3-х пров.(L, N, PE), Uном=230VAC","Покупные полуфабр. и комплект.10.02. Поставка 42дн",2905235,507005011020,"шт","комплектующие изделия АСУТП"]
["00-00013894","011_Phoenix Contact","Штекер УЗИП кл.III/T3, 3-х пров.(L, N, PE), Uном=24VAC","Покупные полуфабр. и комплект.10.02. Поставка 42дн",2905232,507005011021,"шт","комплектующие изделия АСУТП"]
["00-00011043",null,"Штекерный модуль для защиты от перенапр-й - PT 4-24DC-ST","Материал 10.01. Поставка 21дн.",null,null,"шт"]
["00-00010708",null,"Штекерный мостик FBS 10-5","Материал 10.01. Поставка 21дн.",null,null,"шт"]
["00-00010730",null,"Штекерный мостик FBS 3-5 (50 шт. в упаковке)","Материал 10.01. Поставка 21дн.",null,null,"шт"]
["00-00002428",null,"Штемпельная краска","Прочие материалы 10.06. Поставка 5дн.",null,null,"шт"]
["00-00000181",null,"Штукатурка 30 кг Ротбанд","Строительные материалы 10.08. Поставка 14дн.",null,null,"шт"]
["00-00018622","073_Valtec","Штуцер (VTr.654.N.0420)","Материал 10.01. Поставка 20дн.","VTr.654.N.0420",910010073021,"шт"]
["00-00013590","300_Отечественные","Штуцер 04 РКА-ЩП№026.1-0301","Материал 10.01. Поставка 20дн.",null,910010300015,"шт","комплектующие для ПС"]
["00-00019634","300_Отечественные","Штуцер датчика оксидов азота 14РКа5490-1201003","Покупные полуфабр. и комплект.10.02. Поставка 50дн",null,547010300009,"шт"]
["00-00023251","300_Отечественные","Штуцер для шланга 1\"Н х 25мм","Материал 10.01. Поставка 5дн.",null,910010300054,"шт"]
["00-00019397","073_Valtec","Штуцер для шланга 1/2\" x 12мм (Vtr.650.N.0412)","Материал 10.01. Поставка 20дн.","Vtr.650.N.0412",910010073025,"шт"]
["00-00016460","073_Valtec","Штуцер для шланга 1/2\" х 16 мм","Материал 10.01. Поставка 20дн.","VTr.650.N.0416",910010073006,"шт","комплектующие (ДГУ, трубная обвязка)"]
["00-00017765","073_Valtec","Штуцер для шланга с внутренней резьбой (VTr.654.N.0520)","Материал 10.01. Поставка 20дн.","VTr.654.N.0520",910010073015,"шт","Обвязка ДГУ"]
["00-00019398","073_Valtec","Штуцер для шланга с внутренней резьбой 1/2\" x 12мм (Vtr.654.N.0412)","Материал 10.01. Поставка 20дн.","Vtr.654.N.0412",910010073026,"шт"]
["00-00020884","408_Электроприбор","Шунт 75ШИСВ 75мВ, на ток 100А к.т. 0,5","Покупные полуфабр. и комплект.10.02. Поставка 5дн",null,547010408001,"шт"]
["00-00023608","300_Отечественные","Шуруп-болт М12x150 с шестигранной головкой DIN 571","Покупные полуфабр. и комплект.10.02. Поставка 5дн",null,560001300058,"шт"]
["00-00008645",null,"Шуруповерт макита","Строительные материалы 10.08. Поставка 14дн.",null,null,"шт"]
["00-00020792","000_Импортные","Шуруповерт пневматический Sumake ST-4468 К","Спецоснастка и спецодежда 10.10. Поставка 5дн.","ST-4468 К",806001000003,"шт"]
["00-00017747","300_Отечественные","Щебень из природного камня марка 300, фракция 20-40 мм ГОСТ 8767-93","Материал 10.01. Поставка 14дн.",null,952002300007,"м3"]
["00-00000359",null,"Щетка 100","Строительные материалы 10.08. Поставка 14дн.",null,null,"шт"]
["00-00019851","300_Отечественные","Щетка диск. D70х11х6х0,3 нерж. проволока Osboon","Спецоснастка и спецодежда 10.10. Поставка 14дн.",null,803001300023,"шт"]
["00-00023444",null,"Щетка для пола деревянная 27 см","Инвентарь и хоз. принадлежности 10.09. Поставка14д",null,null,"шт"]
["00-00018662",null,"Щетка для пола деревянная 4-ряд 280*45*15 мм","Инвентарь и хоз. принадлежности 10.09. Поставка14д",null,null,"шт"]
["00-00016752","000_Импортные","Щетка для снега со скребком и с мягкой ручкой CITY UP","Запасные части 10.05. Поставка 5дн.","СА-88/СА-89",null,"шт","Для а/м"]
["00-00016151","300_Отечественные","Щетка для УШМ, 65 мм, М14, \"чашка\", крученная метал. проволока","Спецоснастка и спецодежда 10.10. Поставка 14дн.",null,803001300004,"шт","обработка метал.поверхностей, цех"]
["00-00016152","300_Отечественные","Щетка для УШМ, 75 мм, М14, \"чашка\", крученная метал. проволока","Спецоснастка и спецодежда 10.10. Поставка 14дн.",null,803001300005,"шт","обработка метал.поверхностей, цех"]
["00-00000360",null,"Щетка мет","Строительные материалы 10.08. Поставка 14дн.",null,null,"шт"]
["00-00015570","300_Отечественные","Щетка стальная","Спецоснастка и спецодежда 10.10. Поставка 14дн.",null,810001300025,"шт","Окраска"]
["00-00015571","300_Отечественные","Щетка-сметка","Спецоснастка и спецодежда 10.10. Поставка 14дн.",null,810001300026,"шт","Окраска"]
["00-00016088",null,"Щетка-сметка деревянная","Инвентарь и хоз. принадлежности 10.09. Поставка14д",null,null,"шт"]
["00-00021214","300_Отечественные","Щетки стеклоочистителей 2101-2121","Запасные части 10.05. Поставка 5дн.",null,null,"компл"]
["00-00016298","000_Импортные","Щетки стеклоочистителя BMW","Запасные части 10.05. Поставка 5дн.",61612147361,null,"шт","Для а/м BMW"]
["00-00020608","012_Rittal","Щеточный буртик (2м)","Покупные полуфабр. и комплект.10.02. Поставка 5дн","7072.200",501001012140,"шт"]
["00-00017623","375_ВЕНТСТРОЙМОНТАЖ","Щит автоматики(для комплекса с нагревателями) ВСМ-А-12Н","Покупные полуфабр. и комплект.10.02. Поставка 21дн",null,543003375001,"шт","микроклимат"]
["00-00016202","300_Отечественные","Щит автоматического переключения ЩА П-43 63А АВР","Покупные полуфабр. и комплект.10.02. Поставка 42дн",null,517000300002,"шт","служба гл.инженера (серверная)"]
["00-00015623","302_IEK","Щит монтажный ЩМП 300х210х150 IP54 У2 металлический ЩМП-3.2.1-0","Покупные полуфабр. и комплект.10.02. Поставка 42дн","YKM40-321-54",501001302001,"шт"]
["00-00022707","СКАД тех","Щит приборный  №8.1 приточных вентиляторов МНС-3","Готовая продукция БК / без ПИД","СТВМ 41 ЩП№8.1","СТВМ 41 ЩП№8.1","шт","Лот № 14-ТВВ\nЛПДС \"Староликеево\""]
["00-00022708","СКАД тех","Щит приборный  №8.2 вытяжных вентиляторов МНС-3","Готовая продукция БК / без ПИД","СТВМ 41 ЩП№8.2","СТВМ 41 ЩП№8.2","шт","Лот № 14-ТВВ\nЛПДС \"Староликеево\""]
["00-00022709","СКАД тех","Щит приборный  №8.3 вытяжных вентиляторов МНС-3","Готовая продукция БК / без ПИД","СТВМ 41 ЩП№8.3","СТВМ 41 ЩП№8.3","шт","Лот № 14-ТВВ\nЛПДС \"Староликеево\""]
["00-00018984","СКАД тех","Щит приборный агрегатный МНА №003.1.1","Готовая продукция СА / без ПИД",null,null,"шт"]
["00-00018985","СКАД тех","Щит приборный агрегатный МНА №003.2.1","Готовая продукция СА / без ПИД",null,null,"шт"]
["00-00018986","СКАД тех","Щит приборный агрегатный МНА №003.3.1","Готовая продукция СА / без ПИД",null,null,"шт"]
["00-00018992","СКАД тех","Щит приборный вытяжных вентиляторов МНС","Готовая продукция СА / без ПИД",null,null,"шт"]
["00-00019001","СКАД тех","Щит приборный пенотушения (поз. 34.1)","Готовая продукция СА / без ПИД",null,null,"шт"]
["00-00019011","СКАД тех","Щит приборный СКУТ","Готовая продукция СА / без ПИД",null,null,"шт"]
["00-00018874","300_Отечественные","Щит распределительный навесной ЩРн-П-2, IP30 пластиковый белый прозрачная дверь КМПн 2/2","Запасные части 10.05. Поставка 5дн.",null,null,"шт","Для листогибочного станка"]
["00-00018873","300_Отечественные","Щит распределительный навесной ЩРн-П-4, IP30 пластиковый белый прозрачная дверь КМПн 2/4","Запасные части 10.05. Поставка 5дн.",null,null,"шт","Для листогибочного станка"]
["00-00022710","СКАД тех","Щит шкафной приборный  №013.1 на выходе узла пуска СОД","Готовая продукция БК / без ПИД","СТВМ 41 ЩШП№013.1","СТВМ 41 ЩП№8.3","шт","Лот № 14-ТВВ\nЛПДС \"Староликеево\""]
["00-00018981","СКАД тех","Щит шкафной приборный №003.1 на входе МНС","Готовая продукция СА / без ПИД",null,null,"шт"]
["00-00018982","СКАД тех","Щит шкафной приборный №008.1 коллектора МНС","Готовая продукция СА / без ПИД",null,null,"шт"]
["00-00018983","СКАД тех","Щит шкафной приборный №008.2 на выходе НПС","Готовая продукция СА / без ПИД",null,null,"шт"]
["00-00018993","СКАД тех","Щит шкафной приборный №013 камеры пуска СОД МН «Кузьмичи-ВНПЗ»","Готовая продукция СА / без ПИД",null,null,"шт"]
["00-00018995","СКАД тех","Щит шкафной приборный №014.1 камеры приема СОД МН «Саратов-Кузьмичи»","Готовая продукция СА / без ПИД",null,null,"шт"]
["00-00018996","СКАД тех","Щит шкафной приборный №014.2 на входе узла приема СОД МН «Саратов-Кузьмичи»","Готовая продукция СА / без ПИД",null,null,"шт"]
["00-00018987","СКАД тех","Щит шкафной приборный №026 перепада давления нефти на ФГУ","Готовая продукция СА / без ПИД",null,null,"шт"]
["00-00018988","СКАД тех","Щит шкафной приборный №031.1 насоса откачки утечек №031.3","Готовая продукция СА / без ПИД",null,null,"шт"]
["00-00018989","СКАД тех","Щит шкафной приборный №031.2 насоса откачки утечек №031.4","Готовая продукция СА / без ПИД",null,null,"шт"]
["00-00018990","СКАД тех","Щит шкафной приборный №036.1 насоса откачки утечек","Готовая продукция СА / без ПИД",null,null,"шт"]
["00-00018991","СКАД тех","Щит шкафной приборный №036.2 насоса откачки утечек","Готовая продукция СА / без ПИД",null,null,"шт"]
["00-00022905","302_IEK","Щит ЩМП 400x210x150 IP31 ЩМП-4.2.1-0 36 УХЛ3 (YKM40-421-31)","Покупные полуфабр. и комплект.10.02. Поставка 5дн","YKM40-421-31",501001302004,"шт"]
["00-00017483","359_ЗУБР","Щиток защитный лицевой с экраном из полистирола 270х200 мм Зубр НБТ-01.У1","Спецоснастка и спецодежда 10.10. Поставка 5дн.",11084,583002359001,"шт","СИЗ. \nЗащитный лицевой щиток Зубр НБТ-01.У1 11084 с экраном из полистирола 270х200 мм используется для предохранения лица работника от летящих частиц при проведении строительных и монтажных работ"]
["00-00020831","300_Отечественные","Щиток НБТ2/С визион","Спецоснастка и спецодежда 10.10. Поставка 5дн.",null,583002300004,"шт","СИЗ."]
["00-00023708",null,"Экран настольный АП 401","Инвентарь и хоз. принадлежности 10.09. Поставка14д",null,null,"шт"]
["00-00023715",null,"Экран подстольный","Инвентарь и хоз. принадлежности 10.09. Поставка14д",null,null,"шт"]
["00-00019099",null,"Экран стола письменного (ДСП) 140 125х35х1,6 серый","Инвентарь и хоз. принадлежности 10.09. Поставка 5д",null,null,"шт"]
["00-00008366",null,"Экран стола письменного 140 125*50*1.6, серый","Инвентарь и хоз. принадлежности 10.09. Поставка 5д",null,null,"шт"]
["00-00017196",null,"Эксплутационные услуги по договору аренды №12/14К от 03.03.2014","УСЛУГИ (по Акту)",null,null,"шт"]
["00-00013584","012_Rittal","Эластичный прижимной профиль 3000мм","Покупные полуфабр. и комплект.10.02. Поставка 42дн","2573.000",501009012005,"шт"]
["00-00020159","633_MESSER","Электрический заклепочник MESSER ERA-M10","Спецоснастка и спецодежда 10.10. Поставка 5дн.",null,806001633001,"шт","Электрический заклепочник MESSER ERA-M10 предназначен для работы с резьбовыми заклепками M6, M8, M10"]
["00-00020760","403_СВЕТОЗАР","Электро паяльник СВЕТОЗАР SV-55300-40","Спецоснастка и спецодежда 10.10. Поставка 5дн.",null,806001403003,"шт"]
["00-00014273","300_Отечественные","Электрод вольфрамовый Ø 2, 3, 4 мм ВТ-20 ТУ 0.021.056-72","Материал 10.01. Поставка 14дн.",null,920001300014,"шт","Материалы для сварки"]
["00-00023671","300_Отечественные","Электрод МР-3 (3 мм; 1 кг) Ресанта","Материал 10.01. Поставка 5дн.",null,920001300024,"упак","Материалы для сварки"]
["00-00018208","300_Отечественные","Электрод ОЗС-12 д. 3,0 мм","Материал 10.01. Поставка 14дн.",null,920001300017,"шт","Материалы для сварки"]
["00-00018209","300_Отечественные","Электрод ОЗС-12 д. 4,0 мм","Материал 10.01. Поставка 14дн.",null,920001300018,"шт","Материалы для сварки"]
["00-00018678","300_Отечественные","Электрод сравнения неполяризующийся с соединительным проводником не менее 5,0 м, ЭНЕС-1","Спецоснастка и спецодежда 10.10. Поставка 21дн.",null,801001300027,"шт","Электрод сравнения ЭНЕС-1 предназначен для создания электролитического контакта с грунтом при измерении:\n1. Потенциала подземного сооружения (потенциала «труба – земля»).\n2. Поляризационного потенциала подземного сооружения с применением датчика потенциала, расположенного на электроде."]
["00-00018679","300_Отечественные","Электрод сравнения неполяризующийся с соединительным проводником не менее 8,0 м, ЭНЕС-1","Спецоснастка и спецодежда 10.10. Поставка 21дн.",null,801001300028,"шт","Электрод сравнения ЭНЕС-1 предназначен для создания электролитического контакта с грунтом при измерении:\n1. Потенциала подземного сооружения (потенциала «труба – земля»).\n2. Поляризационного потенциала подземного сооружения с применением датчика потенциала, расположенного на электроде."]
["00-00019814","000_Импортные","Электродержатель Prima 300","Материал 10.01. Поставка 14дн.",null,920002000001,"шт","Предназначен для крепления электрода, подвода к нему сварочного тока и манипулирования электродом при сварке (расходный материал)"]
["00-00017478","300_Отечественные","Электроды (3 мм; 1 кг) ЛЭЗ МР-3С","Материал 10.01. Поставка 14дн.",null,920001300012,"кг","Электроды ЛЭЗ МР-3С диаметром 3 мм предназначены для ручной дуговой сварки рядовых и ответственных конструкций из углеродистых сталей, когда к формированию швов в различных пространственных положениях предъявляют повышенные требования. Сварка проводится во всех пространственных положениях постоянным током обратной полярности и переменным током от источников питания с напряжением холостого хода (50±5)В. Вес упаковки: 1 кг."]
["00-00023171","300_Отечественные","Электроды УОНИ 13/55 ф 3,0 мм","Материал 10.01. Поставка 5дн.",null,920001300023,"шт","Материалы для сварки"]
["00-00020054","300_Отечественные","Электролит 1л.","ГСМ 10.03. Поставка 3дн.",null,951001300018,"шт","Для а/м"]
["00-00020778","391_Делсот","Электронагреватель трубчатый ТЭНР 118 В 13/0,5 Т 220 ф.2 R43,5 штуц. G1/2","Покупные полуфабр. и комплект.10.02. Поставка 5дн",null,543005391002,"шт"]
["00-00018724","391_Делсот","Электронагреватель трубчатый ТЭНР-125 А13/1,5 S220 R30 G1/2","Покупные полуфабр. и комплект.10.02. Поставка 30дн",null,543005391001,"шт"]
["00-00023664","391_Делсот","Электронагреватель трубчатый ТЭНР-125 А13/2,0 S 220 Ф2 R30 G1/2\" (оцинкованный)","Покупные полуфабр. и комплект.10.02. Поставка 10дн",null,543005391003,"шт"]
["00-00000480",null,"Электронный ключ","УСЛУГИ (по Акту)",null,null,"шт"]
["00-00021243","359_ЗУБР","Электропассатижи ЗУБР Эксперт 22668-23","Спецоснастка и спецодежда 10.10. Поставка 5дн.","ZU-22668-23",805001359001,"шт"]
["00-00020761","403_СВЕТОЗАР","Электропаяльник СВЕТОЗАР SV-55300-100","Спецоснастка и спецодежда 10.10. Поставка 5дн.",null,806001403004,"шт"]
["00-00020762","403_СВЕТОЗАР","Электропаяльник СВЕТОЗАР SV-55300-30","Спецоснастка и спецодежда 10.10. Поставка 5дн.",null,806001403005,"шт"]
["00-00019767","403_СВЕТОЗАР","Электропаяльник СВЕТОЗАР, 2-комп.рукоятка, жало LONG LIFE, форма конус, 60Вт","Спецоснастка и спецодежда 10.10. Поставка 14дн.",null,806001403001,"шт"]
["00-00019766","403_СВЕТОЗАР","Электропаяльник СВЕТОЗАР, деревянная рукоятка, жало LONG LIFE, форма конус, 40 Вт","Спецоснастка и спецодежда 10.10. Поставка 14дн.",null,806001403002,"шт"]
["00-00016464","300_Отечественные","Электропаяльник ТНП ЭПСН-25/220 25Вт, 220В, Россия 67318","Спецоснастка и спецодежда 10.10. Поставка 14дн.",null,806001300001,"шт"]
["00-00016465","300_Отечественные","Электропаяльник ТНП ЭПСН-40/220 40Вт, 220В, Россия 67319","Спецоснастка и спецодежда 10.10. Поставка 14дн.",null,806001300002,"шт"]
["00-00021215","300_Отечественные","Электропаяльник ЭПСН-100/220 (100Вт, 220В)","Спецоснастка и спецодежда 10.10. Поставка 5дн.",null,806001300003,"шт"]
["00-00022206","300_Отечественные","Электропечь для электродов ПСПЭ10-400","Спецоснастка и спецодежда 10.10. Поставка 5дн.",null,820001300004,"шт"]
["00-00016955","045_Polar Bear","Электропривод ASO-R08.FS","Покупные полуфабр. и комплект.10.02. Поставка 30дн",null,543004045003,"шт","Микроклимат"]
["00-00015026","045_Polar Bear","Электропривод AST04.S","Покупные полуфабр. и комплект.10.02. Поставка 30дн",null,543004045002,"шт","Микроклимат"]
["00-00020099","145_Belimo","Электропривод BELIMO NM-230A-S","Покупные полуфабр. и комплект.10.02. Поставка 5дн",null,543004145001,"шт"]
["00-00020777","145_Belimo","Электропривод BELIMO SF230A-S2","Покупные полуфабр. и комплект.10.02. Поставка 5дн",null,543004145002,"шт"]
["00-00021449","011_Phoenix Contact","Элемент базовый УЗИП PT 1X2+F-BE","Покупные полуфабр. и комплект.10.02. Поставка 42дн",2856126,507005011035,"шт","48VDC, монтаж на DIN-рейку, Ш17,7хВ90хГ65,5мм, винт"]
["00-00013895","011_Phoenix Contact","Элемент базовый УЗИП ИБЦ, 2х2 проводника, монтаж на DIN-рейку, Ш17,7хВ90хГ65,5мм, винт, синий","Покупные полуфабр. и комплект.10.02. Поставка 42дн",2839279,507005011022,"шт","комплектующие изделия АСУТП"]
["00-00013896","011_Phoenix Contact","Элемент базовый УЗИП ИБЦ, 4 проводника, монтаж на DIN-рейку, Ш17,7хВ90хГ65,5мм, винт, синий","Покупные полуфабр. и комплект.10.02. Поставка 42дн",2839486,507005011023,"шт","комплектующие изделия АСУТП"]
["00-00013885","011_Phoenix Contact","Элемент базовый УЗИП,  3-х пров.(L, N, PE), монтаж на DIN-рейку, Ш17,7хВ90хГ74,5мм, винт, кл.III/T3","Покупные полуфабр. и комплект.10.02. Поставка 42дн",2905557,507005011010,"шт","комплектующие изделия АСУТП"]
["00-00022770","011_Phoenix Contact","Элемент базовый УЗИП, 1х2-ВЕ, перемычка РЕ, монтаж на DIN-рейку, Ш17,7хВ90хГ51,5мм, винт","Покупные полуфабр. и комплект.10.02. Поставка 42дн",2856113,507005011029,"шт"]
["00-00013884","011_Phoenix Contact","Элемент базовый УЗИП, 2х2-ВЕ, перемычка РЕ, монтаж на DIN-рейку, Ш17,7хВ90хГ65,5мм, винт","Покупные полуфабр. и комплект.10.02. Поставка 42дн",2839208,507005011009,"шт","комплектующие изделия АСУТП"]
["00-00013883","011_Phoenix Contact","Элемент базовый УЗИП, 4-ВЕ, перемычка РЕ, монтаж на DIN-рейку, Ш17,7хВ90хГ65,5мм, винт","Покупные полуфабр. и комплект.10.02. Поставка 42дн",2839402,507005011008,"шт","комплектующие изделия АСУТП"]
["00-00016732","300_Отечественные","Элемент отделочный 0,50 PE RAL9003 H=10","Материал 10.01. Поставка 21дн.",null,910012300002,"м","Обшивка БК (внутренняя)"]
["00-00016733","300_Отечественные","Элемент отделочный 0,50 PE RAL9003 H=20","Материал 10.01. Поставка 21дн.",null,910012300003,"м","Обшивка БК (внутренняя)"]
["00-00016734","300_Отечественные","Элемент отделочный 0,50 PE RAL9003 H=30","Материал 10.01. Поставка 21дн.",null,910012300004,"м","Обшивка БК (внутренняя)"]
["00-00015712","012_Rittal","Элемент регулировочный для цоколя TS 100 мм","Покупные полуфабр. и комплект.10.02. Поставка 42дн","2891.000",501009012007,"шт","Для выравнивания неровностей пола до макс. 15 мм в месте установки шкафа. Монтируется к угловому элементу цоколя.Регулировка осу-ществляется при помощи шестигранного ключа SW 19"]
["00-00023861","429_Узола","Элементы боковые цоколя 200мм LC2 00 60 RAL 7035 (2 шт.)","Покупные полуфабр. и комплект.10.02. Поставка 21дн","U1367600220",501001429005,"компл"]
["00-00017009","012_Rittal","Элементы замка для TS","Покупные полуфабр. и комплект.10.02. Поставка 42дн","8800.040",501001012090,"шт"]
["00-00023860","429_Узола","Элементы передний и задний цоколя LC2 200мм 60 00 RAL7035 (2 шт.)","Покупные полуфабр. и комплект.10.02. Поставка 21дн","U1367602010",501001429004,"компл"]
["00-00023865","429_Узола","Элементы передний и задний цоколя LC2 200мм 80 00 RAL7035 (2 шт.)","Покупные полуфабр. и комплект.10.02. Поставка 21дн","U1367802010",501001429007,"компл"]
["00-00020338","012_Rittal","Элементы цоколя 8702.200 передние и задние, 200 мм для TS, SE","Покупные полуфабр. и комплект.10.02. Поставка 5дн","8702.200",501001012135,"шт"]
["00-00013639","012_Rittal","Элементы цоколя передние и задние, 100 мм листовая сталь, для TS для ширины 800, RAL 7022","Покупные полуфабр. и комплект.10.02. Поставка 42дн","8601.800",501001012010,"шт","комплектующие изделия АСУТП"]
["00-00020230","012_Rittal","Элементы цоколя передние и задние, 200 мм для TS, SE","Покупные полуфабр. и комплект.10.02. Поставка 5дн","8702.800",501001012126,"упак"]
["00-00020825","012_Rittal","Элементы цоколя передние и задние, 200 мм для TS, SE (8602.200)","Покупные полуфабр. и комплект.10.02. Поставка 5дн","8602.200",501001012145,"шт"]
["00-00020826","012_Rittal","Элементы цоколя передние и задние, 200 мм для TS, SE (8602.800)","Покупные полуфабр. и комплект.10.02. Поставка 5дн","8602.800",501001012146,"шт"]
["00-00023957","000_Импортные","Эмаль акриловая 17-QDG Body Black Quicline, 1л","Материал 10.01. Поставка 14дн.",null,930002000001,"шт"]
["00-00016544","300_Отечественные","Эмаль КО-8101 серебристо-серая","Материал 10.01. Поставка 14дн.",null,930002300018,"кг","Окраска"]
["00-00016554","300_Отечественные","Эмаль КО-814 термостойкая серебристая","Материал 10.01. Поставка 14дн.",null,930002300019,"кг","Окраска"]
["00-00021266","300_Отечественные","Эмаль НЦ-11 желтая 48 кг","Материал 10.01. Поставка 5дн.",null,930002300021,"шт","Окраска"]
["00-00015487","300_Отечественные","Эмаль НЦ-132 белая 1,7кг","Материал 10.01. Поставка 14дн.",null,930002300001,"шт","Окраска"]
["00-00015488","300_Отечественные","Эмаль НЦ-132 желтая 0,7кг","Материал 10.01. Поставка 14дн.",null,930002300002,"шт","Окраска"]
["00-00015489","300_Отечественные","Эмаль НЦ-132 желтая 1,7кг","Материал 10.01. Поставка 14дн.",null,930002300003,"шт","Окраска"]
["00-00023024","300_Отечественные","Эмаль НЦ-132 желтая 48кг","Материал 10.01. Поставка 14дн.",null,930002300024,"кг"]
["00-00015490","300_Отечественные","Эмаль НЦ-132 зеленая 1,7кг","Материал 10.01. Поставка 14дн.",null,930002300004,"шт","Окраска"]
["00-00023025","300_Отечественные","Эмаль НЦ-132 зеленая 48кг","Материал 10.01. Поставка 14дн.",null,930002300025,"кг"]
["00-00015491","300_Отечественные","Эмаль НЦ-132 красная 1,7кг","Материал 10.01. Поставка 14дн.",null,930002300005,"шт","Окраска"]
["00-00021296","300_Отечественные","Эмаль огнезащитная \"Тексотерм\" органорастворимая (32 кг)","Материал 10.01. Поставка 5дн.",null,930002300022,"шт"]
["00-00015499","300_Отечественные","Эмаль Политон-УР RAL9005 (Комп.23кг(ведро20л+ведро3л))","Материал 10.01. Поставка 14дн.",null,930002300013,"кг","Окраска"]
["00-00015492","300_Отечественные","Эмаль Политон-УР(УФ) RAL1023 (Комп.1,1кг(банка1л+банка0,25л))","Материал 10.01. Поставка 14дн.",null,930002300006,"шт","Окраска"]
["00-00015493","300_Отечественные","Эмаль Политон-УР(УФ) RAL1023 (Комп.25кг(ведро 20л+ведро3л))","Материал 10.01. Поставка 14дн.",null,930002300007,"кг","Окраска"]
["00-00015500","300_Отечественные","Эмаль Политон-УР(УФ) RAL3020 (Комп: банка1л+банка0,25л)","Материал 10.01. Поставка 14дн.",null,930002300014,"шт","Окраска"]
["00-00015501","300_Отечественные","Эмаль Политон-УР(УФ) RAL3020 (Комплект 25,7 кг (ведро 20 л + ведро 3 л))","Материал 10.01. Поставка 14дн.",null,930002300015,"кг","Окраска"]
["00-00015502","300_Отечественные","Эмаль Политон-УР(УФ) RAL3020 (Комплект 3,7 кг (ведро 3 л + банка 0,5 л))","Материал 10.01. Поставка 14дн.",null,930002300016,"кг","Окраска"]
["00-00015494","300_Отечественные","Эмаль Политон-УР(УФ) RAL5005 (Комп.26кг(ведро20л+ведро3л))","Материал 10.01. Поставка 14дн.",null,930002300008,"кг","Окраска"]
["00-00015495","300_Отечественные","Эмаль Политон-УР(УФ) RAL7000 (комп. 25кг( ведро20л+ведро 3л))","Материал 10.01. Поставка 14дн.",null,930002300009,"кг","Окраска"]
["00-00015496","300_Отечественные","Эмаль Политон-УР(УФ) RAL7035 (Комп.22кг(ведро20л+ведро3л))","Материал 10.01. Поставка 14дн.",null,930002300010,"кг","Окраска"]
["00-00015497","300_Отечественные","Эмаль Политон-УР(УФ) RAL9003 (Комп.25кг(ведро20л+ведро3л))","Материал 10.01. Поставка 14дн.",null,930002300011,"кг","Окраска"]
["00-00015498","300_Отечественные","Эмаль Политон-УР(УФ) RAL9004","Материал 10.01. Поставка 14дн.",null,930002300012,"кг","Окраска"]
["00-00015503","300_Отечественные","Эмаль ПФ-115 белая","Материал 10.01. Поставка 14дн.",null,930002300017,"шт","Окраска"]
["00-00021641","300_Отечественные","Эмаль универсальная алкидная синяя RAL5005 (VIXEN) 520мл","Материал 10.01. Поставка 5дн.",null,930002300023,"шт"]
["00-00014348","011_Phoenix Contact","Энергоаккумулятор, 24VDC/24VDC, 13Ач, 10А(50мин)/40А(10мин), Ш172хВ177хГ178мм, свинцово-кислот.","Покупные полуфабр. и комплект.10.02. Поставка 36дн",2320416,506002011004,"шт","комплектующие изделия АСУТП"]
["00-00014349","011_Phoenix Contact","Энергоаккумулятор, 24VDC/24VDC, 26Ач, 10А(120мин)/40А(30мин), Ш358хВ174хГ169мм, свинцово-кислот.,","Покупные полуфабр. и комплект.10.02. Поставка 36дн",2320429,506002011005,"шт","комплектующие изделия АСУТП"]
["00-00014769","011_Phoenix Contact","Энергоаккумулятор, 24VDC/24VDC, 3,4Ач, 20А(4,5мин)/25А(3мин), Ш85хВ191хГ110мм, свинцово-кислот.","Покупные полуфабр. и комплект.10.02. Поставка 36дн",2320306,506002011013,"шт","комплектующие изделия АСУТП"]
["00-00014350","011_Phoenix Contact","Энергоаккумулятор, 24VDC/24VDC, 38Ач, 20А(72мин)/40А(35мин), Ш330хВ221хГ197мм, свинцово-кислот.","Покупные полуфабр. и комплект.10.02. Поставка 36дн",2320335,506002011006,"шт","комплектующие изделия АСУТП"]
["00-00016284","011_Phoenix Contact","Этикетка в листах DIN-A4 (BMKL 18X6 WH), самоклеящаяся, для лазерного принтера, 396 табличек на лист","Покупные полуфабр. и комплект.10.02. Поставка 21дн",5032293,521001011017,"шт","комплектующие изделия АСУТП"]
["00-00016292","064_Avery Zweckform","Этикетка высокопрочная, для лазерных принтеров, самоклеящаяся, 210х297 мм, белая","Покупные полуфабр. и комплект.10.02. Поставка 21дн","L4775-20",521005064001,"шт","комплектующие изделия АСУТП"]
["00-00016294","064_Avery Zweckform","Этикетка высокопрочная, для лазерных принтеров, самоклеящаяся, 210х297 мм, желтая","Покупные полуфабр. и комплект.10.02. Поставка 21дн","L6111-20",521005064003,"шт","комплектующие изделия АСУТП"]
["00-00016293","064_Avery Zweckform","Этикетка полиэстерная, для лазерных принтеров, 210х297 мм, серебристая","Покупные полуфабр. и комплект.10.02. Поставка 21дн","L6013-20",521005064002,"шт","комплектующие изделия АСУТП"]
["00-00023412","000_Импортные","Этикетка самоклеящаяся LOMOND для CD, на листе формата А4, 2 этикетки, диаметр 117/18 мм, белая, 25л","Прочие материалы 10.06. Поставка 5дн.",123617,null,"шт"]
["00-00016386",null,"Этикетка самоклеящаяся А4 LOMOND CD 3 шт. на листе, размер D41/114 мм, белая, 25л","Прочие материалы 10.06. Поставка 5дн.",2001023,null,"упак"]
["00-00014160","302_IEK","Этикетка символ \"220В\"  (40x20) мм,  желтая, клейкая","Покупные полуфабр. и комплект.10.02. Поставка 21дн","YPC10-0220V-1-100",521005302001,"шт","комплектующие изделия АСУТП"]
["00-00015959","302_IEK","Этикетка символ \"24В\"  (40x20) мм,  желтая, клейкая","Покупные полуфабр. и комплект.10.02. Поставка 21дн","YPC10-0024V-1-100",521005302006,"шт","комплектующие изделия АСУТП"]
["00-00014161","302_IEK","Этикетка символ \"Заземление\"  (30x30) мм,  желтая, клейкая","Покупные полуфабр. и комплект.10.02. Поставка 21дн","YPC20-ZAZEM-1-096",521005302002,"шт","комплектующие изделия АСУТП"]
["00-00014162","302_IEK","Этикетка символ \"Молния\" треугол., 25мм, желтая, клейкая","Покупные полуфабр. и комплект.10.02. Поставка 21дн","YPC30-MOLNI-1-100",521005302003,"шт","комплектующие изделия АСУТП"]
["00-00014771","302_IEK","Этикетка символ \"Молния\" треугол., 50мм, желтая, клейкая","Покупные полуфабр. и комплект.10.02. Поставка 21дн","YPC30-MOLNI-2-110",521005302005,"шт","комплектующие изделия АСУТП"]
["00-00014163","302_IEK","Этикетка символ \"Молния\" треугол., 85мм, желтая, клейкая","Покупные полуфабр. и комплект.10.02. Поставка 21дн","YPC30-MOLNI-3-096",521005302004,"шт","комплектующие изделия АСУТП"]
["00-00022147","011_Phoenix Contact","Этикетка-маркер для кабелей - WML 14 (25X19)A4","Покупные полуфабр. и комплект.10.02. Поставка 21дн",830693,521003011012,"шт"]
["00-00016203","300_Отечественные","Этюд Переключатель одноклавишный скрытый белый сх.6","Покупные полуфабр. и комплект.10.02. Поставка 21дн",null,503001300001,"шт","служба гл. инженера"]
["00-00000210",null,"Юнис+","Строительные материалы 10.08. Поставка 14дн.",null,null,"шт"]
["00-00016263",null,"Юридическое сопровождение","УСЛУГИ (по Акту)",null,null,"шт"]
["00-00023295",null,"Юстировка-калибровка с последующей поверкой электронного СИ КЛ 0,1","УСЛУГИ (по Акту)",62979,null,"шт"]
["00-00019621",null,"Январь. Тингута \"Проект \"ЮГ\". 2 этап .","РАБОТЫ (по Реализации)",null,null,"шт"]
["00-00019768",null,"Январь. Тихорецк \"Проект \"ЮГ\". 2 этап .","РАБОТЫ (по Реализации)",null,null,"шт"]
["00-00023821","СКАД тех","Ящик 800х1200х750 для СИЗ/ЗИП БК","Полуфабрикаты - производство БК / без ПИД",null,null,"шт"]
["00-00020181","620_Stanley","Ящик для инструмента (20\") Stanley 1-95-612","Спецоснастка и спецодежда 10.10. Поставка 5дн.",null,803001620004,"шт"]
["00-00020641","000_Импортные","Ящик для инструмента (500х260х260 мм; 20\") STELS 90705","Спецоснастка и спецодежда 10.10. Поставка 5дн.",null,803001000011,"шт"]
["00-00017659","620_Stanley","Ящик для инструмента Stanley Basic  Toolbox 19\"","Спецоснастка и спецодежда 10.10. Поставка 14дн.",null,803001620001,"шт"]
["00-00022359","300_Отечественные","Ящик для ключей","Инвентарь и хоз. принадлежности 10.09. Поставка 5д",null,null,"шт"]
["00-00022837",null,"Ящик для растений на колесах","Инвентарь и хоз. принадлежности 10.09. Поставка14д",null,null,"шт"]
["00-00022515","300_Отечественные","Ящик кабельный ЯК-ПМ-40/20","Покупные полуфабр. и комплект.10.02. Поставка 5дн","120911-00089",517005300006,"шт"]
["00-00020841","359_ЗУБР","Ящик металлический ДОКА 20\" для инструмента Зубр 38163-20","Спецоснастка и спецодежда 10.10. Поставка 5дн.","38163-20",803001359009,"шт"]
["00-00023813","300_Отечественные","Ящик полимерный многооборотный KLT 12.503.61(RKLT4329)","Инвентарь и хоз. принадлежности 10.09. Поставка 5д","12.503.61",572001300044,"шт","Габаритные размеры (мм): 396х297х280. Темно-синий"]
["00-00023811","300_Отечественные","Ящик полимерный многооборотный KLT 12.505.61(RKLT6429)","Инвентарь и хоз. принадлежности 10.09. Поставка 5д","12.505.61",572001300043,"шт","Габаритные размеры (ШхДхВ): 396х594х280 мм., синий"]
["00-00019131","625_JONNESWAY","Ящик портативный для инструментов металлический Jonnesway C-3DH2","Спецоснастка и спецодежда 10.10. Поставка 14дн.",null,803001625002,"шт"]
["00-00017485","620_Stanley","Ящик с колесами Mobile WorkCenter 2 в 1 Stanley","Спецоснастка и спецодежда 10.10. Поставка 14дн.","1-70-327",803001620003,"шт"]
["00-00023981","431_Костромское ФКУ ИК-1/ЭЛТИ","Ящик с понижающим трансформатором ЯТП 0.25-220/12В IP54","Покупные полуфабр. и комплект.10.02. Поставка 21дн","ОС0000016339",555005431001,"шт"]
["00-00015149","302_IEK","Ящик с понижающим трансформатором ЯТП-0,25 220/12-3 36","Покупные полуфабр. и комплект.10.02. Поставка 21дн","MTT13-012-0250",555005302001,"шт","Электрика"]
["00-00016395","359_ЗУБР","Ящик-тележка ЭКСПЕРТ пластмассовый для инструмента, 27\"","Спецоснастка и спецодежда 10.10. Поставка 14дн.","38130-27",803001359002,"шт","обслуживание МПСА (ЛТМ)"]

{"sheet":"Правило","index":3,"n_rows":26,"n_cols":3,"rows_kept":26,"cut":false,"hidden":true,"merged":[[1,0,1,1],[4,0,4,2]]}
[]
[]
[]
[]
["ПРИ КОПИРОВАНИИ НА ЛИСТ \"ЖЕЛЕЗО\" ВСТАВЛЯТЬ ТОЛЬКО ЗНАЧЕНИЯ"]
[]
["МАРКЕР","СОВПАДЕНИЕ","ОШИБКА"]
[null,"Наименование или Артикул","Код организации или Наименование"]
[null,"Артикул или Код организации","Наименование или Артикул или Код организации"]
[null,"Наименование, Артикул, Код организации","НЕТ"]
[]
[]
[]
[]
["Если код СКАД тех или Артикул, к Примеру:",null,"501009301003* или 2ART5082*"]
["* - его отметили на удаление (по разным причинам), а в строке Наименования, помимо наименования Хомут 2,5х100 (1 уп.-100 шт.) ЗАМ НА 00-00021336 - дописан код замены, код 1С - это самая первая колонка. "]
["Находим код 1С - применяем эту позицию в КД и ЗС"]
["ЗВЕЗДОЧКИ - ВРЕМЕННОЕ ЯВЛЕНИЕ, ПОСЛЕ ПОЛНОГО ПЕРЕНОСА ИЗ СТАРОЙ БАЗЫ 1С В НОВУЮ БАЗУ - ПОЗИЦИИ НЕ ПРИМЕНЯЕМЫЕ БУДУТ УДАЛЯТСЯ ИЗ ЕСН БЫСТРЕЕ"]
[]
[null,"На Листе TDSheet - НЕ ПРИМЕНЯЕМ, ЗАМЕНА "]
[]
[]
[]
[]
["Аппараты с обновляемыми версиями ПО – выбираем в ЕСН последнюю версию, не добавляем новую, не плодим. "]
["Производитель и ОМТО в курсе, поэтому в любом случае закупаем с последней версией ПО."]

{"sheet":"Лист1","index":4,"n_rows":125,"n_cols":2,"rows_kept":125,"cut":false,"hidden":true,"merged":[]}
["06511RL",200]
["00670RL",2]
["00136RL",1]
["01107RL",3]
["01127RL",7]
["01128RL",2]
[2140,4]
["00984RL",2]
["2ART504LR",100]
["2ART506HLB",150]
["2ART510NB",100]
["2ART5042RXL",100]
["2ART5062BLL",150]
["2ART5102",100]
["00670RL",2]
["00136RL",4]
["02140",2]
["00984RL",2]
["2ART502HLW",120]
["2ART504LR",30]
["2ART506HLB",10]
["2ART5022",10]
["2ART5042RXL",10]
["2C5P",10]
["06511RL",50]
["00136RL",4]
[2140,2]
["00984RL",2]
["2ART502HLW",120]
["2ART504LR",30]
["2ART506HLB",10]
["2ART5022",10]
["2ART5042RXL",10]
["2C5P",10]
["R519SH8",1]
["06511RL",200]
["00670RL",1]
["00134RL",3]
["01135RL",1]
["01126RL",4]
["02140",9]
["00984RL",5]
["2ART504LR",200]
["2ART506HLB",200]
["2ART508NY",100]
["2ART5042RXL",200]
["2ART5062BLL",200]
["2ART5082",100]
["2C5P",100]
["2C6P",100]
[654,3]
[887,10]
[885,10]
[874,3]
[869,6]
[651,6]
[1829,6]
[1723,1]
[1745,4]
[1739,4]
[45021,6]
[983,10]
[880,4]
[1786,30]
[1792,2]
[1780,11]
[53810,10]
[54000,7]
[313,10]
["2E10",50]
["2E12",50]
["2E6",50]
["2E8",50]
["2F10",20]
["2F8",50]
["9191625",10]
[91550,10]
["00962RL",1]
[25426,1]
["25473 ",1]
[25203,5]
[25206,5]
[25210,1]
[45005,10]
[54655,18]
["2F6",18]
[52800,4]
[53000,1]
[1791,10]
[9514,11]
[1415,30]
[2416,10]
[1761,2]
[1734,2]
[91920,8]
["01128RL",-2]
["01107RL",3]
["01127RL",7]
["01128RL",2]
["01107RL",4]
["01127RL",8]
["01128RL",2]
["00670RL",1]
["01163RL",2]
["01134RL",3]
["01166RL",2]
["01107RL",8]
["01126RL",4]
["01127RL",2]
["01128RL",4]
["02140",4]
["02150",3]
["00984RL",3]
["2ART504LR",30]
["2ART506HLB",100]
["2ART5042RXL",30]
["2ART5062BLL",70]
["2C5P",20]
[54520,18]
[54520,12]
["2ART5092",15]
["2ART5092",15]
["2ART5092",15]
["2ART5092",15]
["2ART5092",15]

{"sheet":"Лист2","index":5,"n_rows":14,"n_cols":5,"rows_kept":14,"cut":false,"hidden":true,"merged":[]}
["BLS10-ADDS-012-K04",1]
["YSA40-20-22-68-K01",18]
["YSA40-20-22-68-K01",12]
["YIS11-35-10",6]
["YSA40-20-22-68-K01",12]
["YSA40-40-49-68-K01",12]
["YSA20-14-16-54-K41",12]
["UZMA-BIK-Y134",200]
["UZMA-BIK-Y136",200]
["BLS10-ADDS-012-K04",1]
[]
[null,null,null,"1SCA138208R1001",1]
[null,null,null,"1SCA022301R5350",1]
[null,null,null,"1SCA140414R1001",1]

{"sheet":"TETRIS","index":6,"n_rows":103,"n_cols":30,"rows_kept":103,"cut":false,"hidden":true,"merged":[[11,17,12,21],[1,17,2,22],[3,17,4,21],[4,25,5,28],[6,17,7,22],[8,17,9,21]]}
[]
[null,null,null,null,null,null,null,null,null,null,null,null,null,null,null,null,null,"SCORE"]
[]
[null,null,null,null,null,null,null,null,null,null,null,null,null,null,null,null,null,8372]
[]
[]
[null,null,null,null,null,null,null,null,null,null,null,null,null,null,null,null,null,"HI SCORE"]
[]
[null,null,null,null,null,null,null,null,null,null,null,null,null,null,null,null,null,21280]
[]
[]
[null,null,null,null,null,null,null,null,null,null,null,null,null,null,null,null,null,"NEXT"]
[]
[]
[]
[]
[]
[]
[null,null,null,null,null,null,null,null,null,null,null,null,null,null,null,null,null,null,null,"   "]
[]
[]
[]
[]
[]
[]
[]
[null,null,"Cursor keys to Play"]
[]
[]
[]
[]
[]
[]
[]
[]
[]
[]
[]
[]
[]
[]
[]
[]
[]
[]
[]
[]
[]
[]
[]
[]
[]
[]
[null,null,null,null,null,null,null,null,null,null,null,null,null,null,null,14,null,1,2,3,null,null,1,1,1,2,5,6,7,6]
[null,null,null,null,null,null,null,null,null,null,null,null,null,null,null,null,null,null,4,null,null,null,-1,0,1,-1,1,0,-1,-1]
[null,null,null,null,null,null,null,null,null,null,null,null,null,null,null,null,null,null,null,null,null,null,1,0,-1,-1,1,0,-1,1]
[null,null,null,null,null,null,null,null,null,null,null,null,null,null,null,null,null,null,null,null,null,null,1,0,-1,1,-1,0,1,1]
[null,null,null,null,null,null,null,null,null,null,null,null,null,null,null,null,null,null,null,null,null,null,-1,0,1,1,-1,0,1,-1]
[null,null,null,null,null,null,null,null,null,null,null,null,null,null,null,6,null,null,1,null,null,null,1,0,0,0,6,0,0,0]
[null,null,null,null,null,null,null,null,null,null,null,null,null,null,null,null,null,null,null,null,null,null,0,0,0,0,0,0,0,0]
[null,null,null,null,null,null,null,null,null,null,null,null,null,null,null,null,null,null,null,null,null,null,0,0,0,0,0,0,0,0]
[null,null,null,null,null,null,null,null,null,null,null,null,null,null,null,null,null,null,null,null,null,null,0,0,0,0,0,0,0,0]
[null,null,null,null,null,null,null,null,null,null,null,null,null,null,null,null,null,null,null,null,null,null,0,0,0,0,0,0,0,0]
[null,null,null,null,null,null,null,null,null,null,null,null,null,null,null,46,null,null,1,null,null,null,1,2,0,0,6,6,0,0]
[null,null,null,null,null,null,null,null,null,null,null,null,null,null,null,null,null,null,2,null,null,null,1,0,0,0,1,0,0,0]
[null,null,null,null,null,null,null,null,null,null,null,null,null,null,null,null,null,null,null,null,null,null,1,0,0,0,-1,0,0,0]
[null,null,null,null,null,null,null,null,null,null,null,null,null,null,null,null,null,null,null,null,null,null,-1,0,0,0,-1,0,0,0]
[null,null,null,null,null,null,null,null,null,null,null,null,null,null,null,null,null,null,null,null,null,null,-1,0,0,0,1,0,0,0]
[null,null,null,null,null,null,null,null,null,null,null,null,null,null,null,33,null,1,2,3,null,null,1,1,1,0,5,6,7,0]
[null,null,null,null,null,null,null,null,null,null,null,null,null,null,null,null,null,null,null,null,null,null,-1,0,1,0,1,0,-1,0]
[null,null,null,null,null,null,null,null,null,null,null,null,null,null,null,null,null,null,null,null,null,null,1,0,-1,0,1,0,-1,0]
[null,null,null,null,null,null,null,null,null,null,null,null,null,null,null,null,null,null,null,null,null,null,1,0,-1,0,-1,0,1,0]
[null,null,null,null,null,null,null,null,null,null,null,null,null,null,null,null,null,null,null,null,null,null,-1,0,1,0,-1,0,1,0]
[null,null,null,null,null,null,4,3,2,1,null,null,null,null,4,null,1,2,3,4,null,null,1,1,1,1,5,6,7,8]
[null,null,null,null,null,null,null,null,null,null,null,null,null,null,null,null,null,null,null,null,null,null,-1,0,1,2,1,0,-1,-2]
[null,null,null,null,null,null,null,null,null,null,null,null,null,null,null,null,null,null,null,null,null,null,1,0,-1,-2,1,0,-1,-2]
[null,null,null,null,null,null,null,null,null,null,null,null,null,null,null,null,null,null,null,null,null,null,1,0,-1,-2,-1,0,1,2]
[null,null,null,null,null,null,null,null,null,null,null,null,null,null,null,null,null,null,null,null,null,null,-1,0,1,2,-1,0,1,2]
[null,null,null,null,null,null,null,null,null,null,null,null,null,null,7,null,null,1,2,null,null,null,1,1,2,2,5,6,5,6]
[null,null,null,null,null,null,null,null,null,null,null,null,null,null,null,null,null,3,4,null,null,null,0,0,0,0,0,0,0,0]
[null,null,null,null,null,null,null,null,null,null,null,null,null,null,null,null,null,null,null,null,null,null,0,0,0,0,0,0,0,0]
[null,null,null,null,null,null,null,null,null,null,null,null,null,null,null,null,null,null,null,null,null,null,0,0,0,0,0,0,0,0]
[null,null,null,null,null,null,null,null,null,null,null,null,null,null,null,null,null,null,null,null,null,null,0,0,0,0,0,0,0,0]
[null,null,null,null,null,null,null,null,null,null,null,null,null,null,41,null,1,2,3,null,null,null,1,1,1,2,5,6,7,7]
[null,null,null,null,null,null,null,null,null,null,null,null,null,null,null,null,null,null,4,null,null,null,-1,0,1,0,1,0,-1,-2]
[null,null,null,null,null,null,null,null,null,null,null,null,null,null,null,null,null,null,null,null,null,null,1,0,-1,-2,1,0,-1,0]
[null,null,null,null,null,null,null,null,null,null,null,null,null,null,null,null,null,null,null,null,null,null,1,0,-1,0,-1,0,1,2]
[null,null,null,null,null,null,null,null,null,null,null,null,null,null,null,null,null,null,null,null,null,null,-1,0,1,2,-1,0,1,0]
[null,null,null,null,null,null,null,null,null,null,null,null,null,null,50,null,1,2,3,null,null,null,1,1,1,2,5,6,7,5]
[null,null,null,null,null,null,null,null,null,null,null,null,null,null,null,null,4,null,null,null,null,null,-1,0,1,-2,1,0,-1,0]
[null,null,null,null,null,null,null,null,null,null,null,null,null,null,null,null,null,null,null,null,null,null,1,0,-1,0,1,0,-1,2]
[null,null,null,null,null,null,null,null,null,null,null,null,null,null,null,null,null,null,null,null,null,null,1,0,-1,2,-1,0,1,0]
[null,null,null,null,null,null,null,null,null,null,null,null,null,null,null,null,null,null,null,null,null,null,-1,0,1,0,-1,0,1,-2]
[null,null,null,null,null,null,null,null,null,null,null,null,null,null,54,null,1,2,null,null,null,null,1,1,2,2,5,6,6,7]
[null,null,null,null,null,null,null,null,null,null,null,null,null,null,null,null,null,3,4,null,null,null,0,1,0,1,2,1,0,-1]
[null,null,null,null,null,null,null,null,null,null,null,null,null,null,null,null,null,null,null,null,null,null,2,1,0,-1,0,-1,0,-1]
[null,null,null,null,null,null,null,null,null,null,null,null,null,null,null,null,null,null,null,null,null,null,0,-1,0,-1,-2,-1,0,1]
[null,null,null,null,null,null,null,null,null,null,null,null,null,null,null,null,null,null,null,null,null,null,-2,-1,0,1,0,1,0,1]
[null,null,null,null,null,null,null,null,null,null,null,null,null,null,15,null,null,3,4,null,null,null,2,2,1,1,5,6,6,7]
[null,null,null,null,null,null,null,null,null,null,null,null,null,null,null,null,1,2,null,null,null,null,-1,0,1,2,1,0,1,0]
[null,null,null,null,null,null,null,null,null,null,null,null,null,null,null,null,null,null,null,null,null,null,1,0,1,0,1,0,-1,-2]
[null,null,null,null,null,null,null,null,null,null,null,null,null,null,null,null,null,null,null,null,null,null,1,0,-1,-2,-1,0,-1,0]
[null,null,null,null,null,null,null,null,null,null,null,null,null,null,null,null,null,null,null,null,null,null,-1,0,-1,0,-1,0,1,2]